## 总估算表 (hidden)
马跑泉沟（青银高速-新民小区段）生态整治工程工程总估算表
项 | 目 | 工程或费用名称 | 单位 | 工程量 | 预算金额（万元） | 技术经济指标（元）
一 |  | 第一部分建安工程费 |  |  | #REF!
|  | 道路工程 | 平方米 | 1400 | #REF! | #REF!
|  | 土方工程 | 立方米 | 157721 | #REF! | #REF!
|  | 雨水、污水 | 米 | 4759 | #REF! | #REF!
|  | 绿化 | 平方米 | 80664 | #REF! | #REF!
|  | 拆迁工程 | 立方米 | 31000 | #REF! | #REF!
二 |  | 工程建设其他费用 |  |  | #REF!
| 1 | 建设单位管理费 |  |  | #REF!
| 2 | 工程保险费 |  |  | #REF!
| 3 | 工程勘察费 |  |  | #REF!
| 4 | 设计费 |  |  | #REF!
| 5 | 施工图预算编制费 |  |  | #REF!
| 6 | 施工图审查费 |  |  | #REF!
| 7 | 工程环境评价费 |  |  | 12
| 8 | 工程监理费 |  |  | #REF!
| 9 | 场地准备及临时设施费 |  |  | #REF!
| 10 | 招标代理服务费 |  |  | #REF!
三 |  | 预备费（8%） |  |  | #REF!
四 |  | 总金额 |  |  | #REF!
五 |  | 利息 |  |  | #REF!
|  | 估算总金额 |  |  | #REF!

## 总 估 算 表
总 估 算 表
序号 | 工程及费用名称 | 估算金额（万元） |  |  |  |  | 投资比（%）
|  | 建筑工程 | 设备工程 | 安装工程 | 其它费用 | 合计
一 | 工程费 | 2335.4362 | 2294.6207 | 0 | 0 | 4630.0569 | 87.56%
二 | 其它费用 |  |  |  | 406.056 | 406.056 | 7.679%
三 | 预备费 |  |  |  | 251.8056 | 251.8056 | 4.762%
四 | 项目总投资 | 2335.4362 | 2294.6207 |  | 657.8616 | 5287.9185 | 100%
| 投资比（%） | 44.17% |  |  | 12.44% | 100%
1444
640
| 粮油市场公共卫生间 | 0
3617
5 | 商城公共卫生间 | 0
3617

## 一级汇总表
平罗县县城供水管网智慧化改造及小区供水管道漏损治理工程投资估算审定表
序号 | 工程及费用名称 | 估算价值（万元） |  |  |  |  | 技术经济指标（元）
|  | 建筑工程 | 安装工程 | 设备采购 | 其他费用 | 合计 | 单位 | 数量 | 单位价值（元） | 备注
Ⅰ | 工程费用 | 2335.4362 | 2294.6207 | 0 | 0 | 4630.0569 |  |  |  | 87.56%
（一） | 新利小区 | 1734.5512 | 0 | 0 | 0 | 1734.5512 |  |  |  | 32.8%
1 | 室内改造 | 853.2632 |  |  |  | 853.2632
2 | 室外改造 | 881.288 |  |  |  | 881.288
（二） | 富民苑 | 88.64 | 0 | 0 | 0 | 88.64 |  |  |  | 1.676%
1 | 室内改造 | 88.64 |  |  |  | 88.64
（三） | 颐明苑 | 26.08 | 0 | 0 | 0 | 26.08 |  |  |  | 0.4932%
1 | 室内改造 | 26.08 |  |  |  | 26.08
（四） | 分区计量 | 36.165 | 60.275 | 0 | 0 | 96.44 |  |  |  | 1.824% | 2085.7
1 | DN200分区计量流量计 | 5.973 | 9.955 |  |  | 15.928 | 组 | 11 | 9050
2 | DN250 分区计量流量计 | 4.242 | 7.07 |  |  | 11.312 | 组 | 7 | 10100
3 | DN300 分区计量流量计 | 9.744 | 16.24 |  |  | 25.984 | 组 | 14 | 11600
4 | DN350 分区计量流量计 | 0.954 | 1.59 |  |  | 2.544 | 组 | 1 | 15900
5 | DN400 分区计量流量计 | 4.848 | 8.08 |  |  | 12.928 | 组 | 4 | 20200
6 | DN500 分区计量流量计 | 4.842 | 8.07 |  |  | 12.912 | 组 | 3 | 26900
7 | DN600 分区计量流量计 | 5.562 | 9.27 |  |  | 14.832 | 组 | 3 | 30900
（五） | 自动化平台 | 450 |  |  |  | 450
（六） | 入户计量表 |  | 2234.3457 |  |  | 2234.3457
1 | 入户计量表（只换智能水表） |  | 2234.3457 |  |  | 2234.3457 | 组 | 44900 | 497.6271
Ⅱ | 其他费用 |  |  |  | 406.056 | 406.056 |  |  |  | 7.679%
1 | 项目建设管理费 |  |  |  | 60.1907 | 60.1907 | 工程费×1.3%
2 | 可行性研究报告编制费 |  |  |  | 11.5751 | 11.5751 | 工程费×0.25%
3 | 设计费 |  |  |  | 115.7514 | 115.7514 | 工程费*2.5%
4 | 建筑信息模型（BIM）技术 应用费用 |  |  |  | 14.8162 | 14.8162 | 工程费*0.32%
5 | 测绘费 |  |  |  | 20.8353 | 20.8353 | 工程费*0.45%
6 | 工程监理费 |  |  |  | 69.4509 | 69.4509 | 工程费*1.5%
7 | 地质勘察费 |  |  |  | 16.2052 | 16.2052 | 工程费*0.35%
8 | 场地准备及临时设施费 |  |  |  | 9.2601 | 9.2601 | 工程费*0.2%
9 | 施工图审查费 |  |  |  | 6.9451 | 6.9451 | 工程费*0.15%
10 | 结算审计费 |  |  |  | 23.1503 | 23.1503 | 工程费*0.5%
11 | 招标代理费 |  |  |  | 11.5751 | 11.5751 | 工程费*0.25%
12 | 招标控制价编制费 |  |  |  | 16.2052 | 16.2052 | 工程费*0.35%
13 | 控制价审核费 |  |  |  | 9.2601 | 9.2601 | 工程费*0.2%
14 | 水土保持工程投资 |  |  |  | 6.9451 | 6.9451 | 工程费*0.15%
15 | 质量检测试验费 |  |  |  | 13.8902 | 13.8902 | 工程费*0.3%
III | 预备费（5%） |  |  |  | 251.8056 | 251.8056 | （I+II)的5% |  |  | 4.762%
IV | 估算总金额 | 2335.4362 | 2294.6207 |  | 657.8616 | 5287.9185

## 市政管网工程估算表
表5.1-1平罗县旧城市政管网统计表
街道名称 | 管径 | 项目名称 | 计量单位 | 拟建工程量 | 材质 | 敷设时间 | 估算单价 | 合价
翰林大街 | DN200 | 翰林大街 DN200（PE100） | 米 | 200 | 灰铸铁 | 1997
翰林大街西侧 | DN400 | 翰林大街西侧 DN400(球墨） | 米 | 1000 | 灰铸铁 | 1998
东苑街 | DN400 | 东苑街 DN400(球墨铸铁） | 米 | 200 | 灰铸铁 | 1997
鼓楼东街 | DN500 | 鼓楼东街 DN500(球墨铸铁） | 米 | 900 | 灰铸铁 | 1997
阳光路(南/旧) | DN400 | 阳光路（南/旧）DN400(球墨铸铁) | 米 | 900 | 灰铸铁 | 1997
山水大道(路北) | DN300 | 山水大道（路北）DN300(球墨铸铁） | 米 | 850 | 灰铸铁 | 1998
山水大道(路北) | DN300 | 山水大道（路北）DN300(球墨铸铁） | 米 | 350 | 球墨铸铁。无内衬 | 1998
山水大道(路北) | DN300 | 山水大道（路北）DN300(球墨铸铁） | 米 | 540 | 球墨铸铁。无内衬 | 1998
贺兰山路3-1(北) | DN300 | 贺兰山路 3-1（北）DN300(球墨铸铁） | 米 | 1200 | 球墨铸铁。无内衬 | 1998
翰林大街
翰林大街

## 小区室外工程估算表 (3)
平罗县供水管网漏损治理工程投资估算一级明细表
序号 | 工程及费用名称 | 估算价值（万元） |  |  |  |  | 技术经济指标（元）
|  | 建筑工程 | 安装工程 | 设备采购 | 其他费用 | 合计 | 单位 | 数量 | 单位价值（元） | 备注
Ⅰ | 工程费用 | 698.4975 | 2020.142 | 0 | 0 | 2718.6395
1 | 北苑小区 | 24.6 | 35.928 | 0 | 0 | 60.528 | [5 empty] | 206.88
| DN50钢塑复合给水管 |  | 1.35 |  |  | 1.35 | 米 | 30 | 450 |  |  | 64.55
| DN100球墨铸铁给水管 |  | 24.528 |  |  | 24.528 | 米 | 336 | 730
| 2150*1100矩形钢混水表井 |  | 1.2 |  |  | 1.2 | 座 | 1 | 12000
| 2400*2400矩形钢混阀门井 |  | 2 |  |  | 2 | 座 | 1 | 20000
| 1400*1400矩形钢混阀门井 |  | 1.8 |  |  | 1.8 | 座 | 4 | 4500
| 1400*1400矩形钢混消火栓井 |  | 0.45 |  |  | 0.45 | 座 | 1 | 4500
| SA100/65地下式消火栓 |  | 0.1 |  |  | 0.1 | 个 | 1 | 1000
| DN100暗杆楔式闸阀 |  | 0.1 |  |  | 0.1 | 个 | 1 | 1000
| DN100智能远传式水表 |  | 0.2 |  |  | 0.2 | 块 | 1 | 2000
| DN300伸缩蝶阀 |  | 0.46 |  |  | 0.46 | 个 | 2 | 2300
| DN100伸缩蝶阀 |  | 0.8 |  |  | 0.8 | 个 | 8 | 1000
| DN100止回阀 |  | 0.1 |  |  | 0.1 | 个 | 1 | 1000
| DN300*100三盘三通 |  | 0.08 |  |  | 0.08 | 个 | 1 | 800
| DN100*100三盘三通 |  | 0.15 |  |  | 0.15 | 个 | 3 | 500
| DN100*100消火栓三通 |  | 0.05 |  |  | 0.05 | 个 | 1 | 500
| DN100*50三通 |  | 1.5 |  |  | 1.5 | 个 | 30 | 500
| DN10090°弯头 |  | 0.05 |  |  | 0.05 | 个 | 1 | 500
| De315单盘短管 |  | 0.16 |  |  | 0.16 | 个 | 2 | 800
| DN100单盘短管 |  | 0.85 |  |  | 0.85 | 个 | 17 | 500
| 破坏并恢复混凝土路面 | 24.6 |  |  |  | 24.6 | 平米 | 820 | 300
2 | 明珠C区 | 147 | 195.593 | 0 | 0 | 342.593
| DN50钢塑复合给水管 |  | 4.41 |  |  | 4.41 | 米 | 98 | 450
| DN100球墨铸铁给水管 |  | 132.787 |  |  | 132.787 | 米 | 1819 | 730
| DN150球墨铸铁给水管 |  | 32.536 |  |  | 32.536 | 米 | 392 | 830
| 2150*1100矩形钢混水表井 |  | 1.2 |  |  | 1.2 | 座 | 1 | 12000
| 1800*1800矩形钢混阀门井 |  | 1 |  |  | 1 | 座 | 1 | 10000
| 1400*1400矩形钢混阀门井 |  | 8.1 |  |  | 8.1 | 座 | 18 | 4500
| 1400*1400矩形钢混消火栓井 |  | 1.8 |  |  | 1.8 | 座 | 4 | 4500
| SA100/65地下式消火栓 |  | 0.4 |  |  | 0.4 | 个 | 4 | 1000
| DN100暗杆楔式闸阀 |  | 0.4 |  |  | 0.4 | 个 | 4 | 1000
| DN150智能远传式水表 |  | 0.32 |  |  | 0.32 | 块 | 1 | 3200
| DN200伸缩蝶阀 |  | 0.4 |  |  | 0.4 | 个 | 2 | 2000
| DN150伸缩蝶阀 |  | 0.45 |  |  | 0.45 | 个 | 3 | 1500
| DN100伸缩蝶阀 |  | 2.1 |  |  | 2.1 | 个 | 21 | 1000
| DN150止回阀 |  | 0.15 |  |  | 0.15 | 个 | 1 | 1500
| DN150*100四盘四通 |  | 0.18 |  |  | 0.18 | 个 | 3 | 600
| DN200*150三盘三通 |  | 0.07 |  |  | 0.07 | 个 | 1 | 700
| DN150*150三盘三通 |  | 0.06 |  |  | 0.06 | 个 | 1 | 600
| DN150*100三盘三通 |  | 0.36 |  |  | 0.36 | 个 | 6 | 600
| DN150*100消火栓三通 |  | 0.12 |  |  | 0.12 | 个 | 2 | 600
| DN100*100消火栓三通 |  | 0.1 |  |  | 0.1 | 个 | 2 | 500
| DN100*63三通 |  | 4.9 |  |  | 4.9 | 个 | 98 | 500
| DN15090°弯头 |  | 0.15 |  |  | 0.15 | 个 | 3 | 500
| DN15045°弯头 |  | 0.2 |  |  | 0.2 | 个 | 4 | 500
| DN10090°弯头 |  | 0.4 |  |  | 0.4 | 个 | 8 | 500
| DN150*100同心异径管 |  | 0.18 |  |  | 0.18 | 个 | 3 | 600
| De225单盘短管 |  | 0.16 |  |  | 0.16 | 个 | 2 | 800
| DN150单盘短管 |  | 1.56 |  |  | 1.56 | 个 | 26 | 600
| DN100单盘短管 |  | 1.1 |  |  | 1.1 | 个 | 22 | 500
| 破坏并恢复混凝土路面 | 147 |  |  |  | 147 | 平米 | 4900 | 300
3 | 唐徕湾小区 | 239.4 | 320.508 | 0 | 0 | 559.908
| DN50钢塑复合给水管 |  | 8.01 |  |  | 8.01 | 米 | 178 | 450
| DN100球墨铸铁给水管 |  | 223.38 |  |  | 223.38 | 米 | 3060 | 730
| DN150球墨铸铁给水管 |  | 52.788 |  |  | 52.788 | 米 | 636 | 830
| 2150*1100矩形钢混水表井 |  | 1.2 |  |  | 1.2 | 座 | 1 | 12000
| 2000*2000矩形钢混阀门井 |  | 1.1 |  |  | 1.1 | 座 | 1 | 11000
| 1400*1400矩形钢混阀门井 |  | 10.35 |  |  | 10.35 | 座 | 23 | 4500
| 1400*1400矩形钢混消火栓井 |  | 1.8 |  |  | 1.8 | 座 | 4 | 4500
| SA100/65地下式消火栓 |  | 0.4 |  |  | 0.4 | 个 | 4 | 1000
| DN100暗杆楔式闸阀 |  | 0.4 |  |  | 0.4 | 个 | 4 | 1000
| DN150智能远传式水表 |  | 0.32 |  |  | 0.32 | 块 | 1 | 3200
| DN300伸缩蝶阀 |  | 0.23 |  |  | 0.23 | 个 | 1 | 2300
| DN150伸缩蝶阀 |  | 0.45 |  |  | 0.45 | 个 | 3 | 1500
| DN100伸缩蝶阀 |  | 1.6 |  |  | 1.6 | 个 | 32 | 500
| DN150止回阀 |  | 0.15 |  |  | 0.15 | 个 | 1 | 1500
| DN150*100四盘四通 |  | 0.42 |  |  | 0.42 | 个 | 7 | 600
| DN150*150三盘三通 |  | 0.18 |  |  | 0.18 | 个 | 3 | 600
| DN150*100三盘三通 |  | 0.36 |  |  | 0.36 | 个 | 6 | 600
| DN150*100消火栓三通 |  | 0.18 |  |  | 0.18 | 个 | 3 | 600
| DN100*100消火栓三通 |  | 0.05 |  |  | 0.05 | 个 | 1 | 500
| DN100*63三通 |  | 8.9 |  |  | 8.9 | 个 | 178 | 500
| DN15090°弯头 |  | 0.45 |  |  | 0.45 | 个 | 9 | 500
| DN10090°弯头 |  | 1.25 |  |  | 1.25 | 个 | 25 | 500
| DN300*150同心异径管 |  | 0.08 |  |  | 0.08 | 个 | 1 | 800
| DN150*100同心异径管 |  | 0.24 |  |  | 0.24 | 个 | 4 | 600
| De315单盘短管 |  | 0.08 |  |  | 0.08 | 个 | 1 | 800
| DN150单盘短管 |  | 2.94 |  |  | 2.94 | 个 | 49 | 600
| DN100单盘短管 |  | 3.2 |  |  | 3.2 | 个 | 64 | 500
| 破坏并恢复混凝土路面 | 239.4 |  |  |  | 239.4 | 平米 | 7980 | 300
1 | 新利小区 | 145.2125 | 736.0755 | 0 | 0 | 881.288 |  |  |  |  | 910.55
| DN50钢塑复合给水管 |  | 60.75 |  |  | 60.75 | 米 | 900 | 675
| DN100球墨铸铁给水管 |  | 393.105 |  |  | 393.105 | 米 | 3590 | 1095
| DN150球墨铸铁给水管 |  | 179.1555 |  |  | 179.1555 | 米 | 1439 | 1245
| 2150*1100矩形钢混水表井 |  | 3.6 |  |  | 3.6 | 座 | 2 | 18000
| 1400*1400矩形钢混阀门井 |  | 34.425 |  |  | 34.425 | 座 | 51 | 6750
| 1400*1400矩形钢混消火栓井 |  | 4.05 |  |  | 4.05 | 座 | 6 | 6750
| SA100/65地下式消火栓 |  | 0.9 |  |  | 0.9 | 个 | 6 | 1500
| DN100暗杆楔式闸阀 |  | 0.9 |  |  | 0.9 | 个 | 6 | 1500
| DN150智能远传式水表 |  | 0.96 |  |  | 0.96 | 块 | 2 | 4800
| DN200伸缩蝶阀 |  | 0.9 |  |  | 0.9 | 个 | 3 | 3000
| DN150伸缩蝶阀 |  | 1.35 |  |  | 1.35 | 个 | 6 | 2250
| DN100伸缩蝶阀 |  | 4.86 |  |  | 4.86 | 个 | 54 | 900
| DN150止回阀 |  | 0.45 |  |  | 0.45 | 个 | 2 | 2250
| DN150*100四盘四通 |  | 0.72 |  |  | 0.72 | 个 | 8 | 900
| DN200*200四盘四通 |  | 0.105 |  |  | 0.105 | 个 | 1 | 1050
| DN150*150三盘三通 |  | 0.81 |  |  | 0.81 | 个 | 9 | 900
| DN150*100三盘三通 |  | 1.98 |  |  | 1.98 | 个 | 22 | 900
| DN100*50三盘三通 |  | 0.15 |  |  | 0.15 | 个 | 2 | 750
| DN50*50三盘三通 |  | 0.06 |  |  | 0.06 | 个 | 4 | 150
| DN150*100消火栓三通 |  | 0.36 |  |  | 0.36 | 个 | 4 | 900
| DN100*100消火栓三通 |  | 0.15 |  |  | 0.15 | 个 | 2 | 750
| DN100*63三通 |  | 19.8 |  |  | 19.8 | 个 | 264 | 750
| DN15090*弯头 |  | 0.45 |  |  | 0.45 | 个 | 6 | 750
| DN15045°弯头 |  | 0.15 |  |  | 0.15 | 个 | 2 | 750
| DN10090°弯头 |  | 1.8 |  |  | 1.8 | 个 | 24 | 750
| DN10045°弯头 |  | 0.15 |  |  | 0.15 | 个 | 2 | 750
| DN5090°弯头 |  | 0.045 |  |  | 0.045 | 个 | 3 | 150
| DN200*150同心异径管 |  | 0.105 |  |  | 0.105 | 个 | 1 | 1050
| DN150*100同心异径管 |  | 0.9 |  |  | 0.9 | 个 | 10 | 900
| DN100*50同心异径管 |  | 0.075 |  |  | 0.075 | 个 | 1 | 750
| De225单盘短管 |  | 0.36 |  |  | 0.36 | 个 | 3 | 1200
| DN150单盘短管 |  | 9.9 |  |  | 9.9 | 个 | 110 | 900
| DN100单盘短管 |  | 12.375 |  |  | 12.375 | 个 | 165 | 750
| DN50单盘短管 |  | 0.225 |  |  | 0.225 | 个 | 15 | 150 |  | 174.4745
| 破坏并恢复混凝土路面 | 145.2125 |  |  |  | 145.2125 | 平米 | 12655.125 | 114.746 |  | 1.5205
5 | 星河家园 | 122.893 | 629.2075 | 0 | 0 | 752.1005
| DN50钢塑复合给水管 |  | 11.9475 |  |  | 11.9475 | 米 | 177 | 675
| DN100球墨铸铁给水管 |  | 402.4125 |  |  | 402.4125 | 米 | 3675 | 1095
| DN150球墨铸铁给水管 |  | 142.5525 |  |  | 142.5525 | 米 | 1145 | 1245
| 2150*1100矩形钢混水表井 |  | 3.6 |  |  | 3.6 | 座 | 3 | 12000
| 1800*1800矩形钢混阀门井 |  | 3 |  |  | 3 | 座 | 3 | 10000
| 1400*1400矩形钢混阀门井 |  | 28.35 |  |  | 28.35 | 座 | 42 | 6750
| 1400*1400矩形钢混消火栓井 |  | 2.7 |  |  | 2.7 | 座 | 4 | 6750
| SA100/65地下式消火栓 |  | 0.6 |  |  | 0.6 | 个 | 4 | 1500
| DN100暗杆楔式闸阀 |  | 0.4 |  |  | 0.4 | 个 | 4 | 1000
| DN150智能远传式水表 |  | 0.96 |  |  | 0.96 | 块 | 3 | 3200
| DN200伸缩蝶阀 |  | 1 |  |  | 1 | 个 | 5 | 2000
| DN150伸缩蝶阀 |  | 2.025 |  |  | 2.025 | 个 | 9 | 2250
| DN100伸缩蝶阀 |  | 3.375 |  |  | 3.375 | 个 | 45 | 750
| DN150止回阀 |  | 0.45 |  |  | 0.45 | 个 | 3 | 1500
| DN150*150四盘四通 |  | 0.06 |  |  | 0.06 | 个 | 1 | 600
| DN200*150三盘三通 |  | 0.105 |  |  | 0.105 | 个 | 1 | 1050
| DN150*150三盘三通 |  | 0.12 |  |  | 0.12 | 个 | 2 | 600
| DN150*100三盘三通 |  | 2.16 |  |  | 2.16 | 个 | 36 | 600
| DN150*100消火栓三通 |  | 0.24 |  |  | 0.24 | 个 | 4 | 600
| DN100*63三通 |  | 8.1 |  |  | 8.1 | 个 | 162 | 500
| DN15090*弯头 |  | 0.15 |  |  | 0.15 | 个 | 3 | 500
| DN15045*弯头 |  | 0.05 |  |  | 0.05 | 个 | 1 | 500
| DN15022.5°弯头 |  | 0.35 |  |  | 0.35 | 个 | 7 | 500
| DN10090°弯头 |  | 0.7 |  |  | 0.7 | 个 | 14 | 500
| DN10045°弯头 |  | 0.05 |  |  | 0.05 | 个 | 1 | 500
| DN15022.5°弯头 |  | 0.15 |  |  | 0.15 | 个 | 3 | 500
| DN150*100同心异径管 |  | 0.3 |  |  | 0.3 | 个 | 5 | 600
| DN150*50同心异径管 |  | 0.06 |  |  | 0.06 | 个 | 1 | 600
| De225单盘短管 |  | 0.4 |  |  | 0.4 | 个 | 5 | 800
| DN150单盘短管 |  | 6.24 |  |  | 6.24 | 个 | 104 | 600
| DN100单盘短管 |  | 6.6 |  |  | 6.6 | 个 | 132 | 500
| 破坏并恢复混凝土路面 | 122.893 |  |  |  | 122.893 | 平米 | 10710 | 114.746
6 | 鑫河西苑 | 19.3921 | 102.83 | 0 | 0 | 122.2221
| DN50钢塑复合给水管 |  | 2.4975 |  |  | 2.4975 | 米 | 37 | 675
| DN100球墨铸铁给水管 |  | 54.75 |  |  | 54.75 | 米 | 500 | 1095
| DN150球墨铸铁给水管 |  | 32.9925 |  |  | 32.9925 | 米 | 265 | 1245
| 2150*1100矩形钢混水表井 |  | 1.2 |  |  | 1.2 | 座 | 1 | 12000
| 1800*1800矩形钢混阀门井 |  | 1 |  |  | 1 | 座 | 1 | 10000
| 1400*1400矩形钢混阀门井 |  | 4.05 |  |  | 4.05 | 座 | 6 | 6750
| 1400*1400矩形钢混消火栓井 |  | 0.675 |  |  | 0.675 | 座 | 1 | 6750
| SA100/65地下式消火栓 |  | 0.15 |  |  | 0.15 | 个 | 1 | 1500
| DN100暗杆楔式闸阀 |  | 0.1 |  |  | 0.1 | 个 | 1 | 1000
| DN150智能远传式水表 |  | 0.32 |  |  | 0.32 | 块 | 1 | 3200
| DN200伸缩蝶阀 |  | 0.4 |  |  | 0.4 | 个 | 2 | 2000
| DN100伸缩蝶阀 |  | 0.35 |  |  | 0.35 | 个 | 7 | 500
| DN150止回阀 |  | 0.15 |  |  | 0.15 | 个 | 1 | 1500
| DN200*150三盘三通 |  | 0.105 |  |  | 0.105 | 个 | 1 | 1050
| DN150*100三盘三通 |  | 0.42 |  |  | 0.42 | 个 | 7 | 600
| DN150*100消火栓三通 |  | 0.06 |  |  | 0.06 | 个 | 1 | 600
| DN100*50三通 |  | 1.85 |  |  | 1.85 | 个 | 37 | 500
| DN150*100同心异径管 |  | 0.06 |  |  | 0.06 | 个 | 1 | 600
| DN10090°弯头 |  | 0.05 |  |  | 0.05 | 个 | 1 | 500
| De225单盘短管 |  | 0.16 |  |  | 0.16 | 个 | 2 | 800
| DN150单盘短管 |  | 1.14 |  |  | 1.14 | 个 | 19 | 600
| DN100单盘短管 |  | 0.35 |  |  | 0.35 | 个 | 7 | 500
| 破坏并恢复混凝土路面 | 19.3921 |  |  |  | 19.3921 | 平米 | 1690 | 114.746

## 小区室外工程估算表 (2)
平罗县供水管网漏损治理工程投资估算一级明细表
序号 | 工程及费用名称 | 估算价值（万元） |  |  |  |  | 技术经济指标（元）
|  | 建筑工程 | 安装工程 | 设备采购 | 其他费用 | 合计 | 单位 | 数量 | 单位价值（元） | 备注
Ⅰ | 工程费用 | 1158.3 | 1545.021 | 0 | 0 | 2703.321
1 | 北苑小区 | 24.6 | 35.928 | 0 | 0 | 60.528 |  |  |  |  | 206.88
| DN50钢塑复合给水管 |  | 1.35 |  |  | 1.35 | 米 | 30 | 450 |  | 64.55
| DN100球墨铸铁给水管 |  | 24.528 |  |  | 24.528 | 米 | 336 | 730
| 2150*1100矩形钢混水表井 |  | 1.2 |  |  | 1.2 | 座 | 1 | 12000
| 2400*2400矩形钢混阀门井 |  | 2 |  |  | 2 | 座 | 1 | 20000
| 1400*1400矩形钢混阀门井 |  | 1.8 |  |  | 1.8 | 座 | 4 | 4500
| 1400*1400矩形钢混消火栓井 |  | 0.45 |  |  | 0.45 | 座 | 1 | 4500
| SA100/65地下式消火栓 |  | 0.1 |  |  | 0.1 | 个 | 1 | 1000
| DN100暗杆楔式闸阀 |  | 0.1 |  |  | 0.1 | 个 | 1 | 1000
| DN100智能远传式水表 |  | 0.2 |  |  | 0.2 | 块 | 1 | 2000
| DN300伸缩蝶阀 |  | 0.46 |  |  | 0.46 | 个 | 2 | 2300
| DN100伸缩蝶阀 |  | 0.8 |  |  | 0.8 | 个 | 8 | 1000
| DN100止回阀 |  | 0.1 |  |  | 0.1 | 个 | 1 | 1000
| DN300*100三盘三通 |  | 0.08 |  |  | 0.08 | 个 | 1 | 800
| DN100*100三盘三通 |  | 0.15 |  |  | 0.15 | 个 | 3 | 500
| DN100*100消火栓三通 |  | 0.05 |  |  | 0.05 | 个 | 1 | 500
| DN100*50三通 |  | 1.5 |  |  | 1.5 | 个 | 30 | 500
| DN10090°弯头 |  | 0.05 |  |  | 0.05 | 个 | 1 | 500
| De315单盘短管 |  | 0.16 |  |  | 0.16 | 个 | 2 | 800
| DN100单盘短管 |  | 0.85 |  |  | 0.85 | 个 | 17 | 500
| 破坏并恢复混凝土路面 | 24.6 |  |  |  | 24.6 | 平米 | 820 | 300
2 | 明珠C区 | 147 | 195.593 | 0 | 0 | 342.593
| DN50钢塑复合给水管 |  | 4.41 |  |  | 4.41 | 米 | 98 | 450
| DN100球墨铸铁给水管 |  | 132.787 |  |  | 132.787 | 米 | 1819 | 730
| DN150球墨铸铁给水管 |  | 32.536 |  |  | 32.536 | 米 | 392 | 830
| 2150*1100矩形钢混水表井 |  | 1.2 |  |  | 1.2 | 座 | 1 | 12000
| 1800*1800矩形钢混阀门井 |  | 1 |  |  | 1 | 座 | 1 | 10000
| 1400*1400矩形钢混阀门井 |  | 8.1 |  |  | 8.1 | 座 | 18 | 4500
| 1400*1400矩形钢混消火栓井 |  | 1.8 |  |  | 1.8 | 座 | 4 | 4500
| SA100/65地下式消火栓 |  | 0.4 |  |  | 0.4 | 个 | 4 | 1000
| DN100暗杆楔式闸阀 |  | 0.4 |  |  | 0.4 | 个 | 4 | 1000
| DN150智能远传式水表 |  | 0.32 |  |  | 0.32 | 块 | 1 | 3200
| DN200伸缩蝶阀 |  | 0.4 |  |  | 0.4 | 个 | 2 | 2000
| DN150伸缩蝶阀 |  | 0.45 |  |  | 0.45 | 个 | 3 | 1500
| DN100伸缩蝶阀 |  | 2.1 |  |  | 2.1 | 个 | 21 | 1000
| DN150止回阀 |  | 0.15 |  |  | 0.15 | 个 | 1 | 1500
| DN150*100四盘四通 |  | 0.18 |  |  | 0.18 | 个 | 3 | 600
| DN200*150三盘三通 |  | 0.07 |  |  | 0.07 | 个 | 1 | 700
| DN150*150三盘三通 |  | 0.06 |  |  | 0.06 | 个 | 1 | 600
| DN150*100三盘三通 |  | 0.36 |  |  | 0.36 | 个 | 6 | 600
| DN150*100消火栓三通 |  | 0.12 |  |  | 0.12 | 个 | 2 | 600
| DN100*100消火栓三通 |  | 0.1 |  |  | 0.1 | 个 | 2 | 500
| DN100*63三通 |  | 4.9 |  |  | 4.9 | 个 | 98 | 500
| DN15090°弯头 |  | 0.15 |  |  | 0.15 | 个 | 3 | 500
| DN15045°弯头 |  | 0.2 |  |  | 0.2 | 个 | 4 | 500
| DN10090°弯头 |  | 0.4 |  |  | 0.4 | 个 | 8 | 500
| DN150*100同心异径管 |  | 0.18 |  |  | 0.18 | 个 | 3 | 600
| De225单盘短管 |  | 0.16 |  |  | 0.16 | 个 | 2 | 800
| DN150单盘短管 |  | 1.56 |  |  | 1.56 | 个 | 26 | 600
| DN100单盘短管 |  | 1.1 |  |  | 1.1 | 个 | 22 | 500
| 破坏并恢复混凝土路面 | 147 |  |  |  | 147 | 平米 | 4900 | 300
3 | 唐徕湾小区 | 239.4 | 320.508 | 0 | 0 | 559.908
| DN50钢塑复合给水管 |  | 8.01 |  |  | 8.01 | 米 | 178 | 450
| DN100球墨铸铁给水管 |  | 223.38 |  |  | 223.38 | 米 | 3060 | 730
| DN150球墨铸铁给水管 |  | 52.788 |  |  | 52.788 | 米 | 636 | 830
| 2150*1100矩形钢混水表井 |  | 1.2 |  |  | 1.2 | 座 | 1 | 12000
| 2000*2000矩形钢混阀门井 |  | 1.1 |  |  | 1.1 | 座 | 1 | 11000
| 1400*1400矩形钢混阀门井 |  | 10.35 |  |  | 10.35 | 座 | 23 | 4500
| 1400*1400矩形钢混消火栓井 |  | 1.8 |  |  | 1.8 | 座 | 4 | 4500
| SA100/65地下式消火栓 |  | 0.4 |  |  | 0.4 | 个 | 4 | 1000
| DN100暗杆楔式闸阀 |  | 0.4 |  |  | 0.4 | 个 | 4 | 1000
| DN150智能远传式水表 |  | 0.32 |  |  | 0.32 | 块 | 1 | 3200
| DN300伸缩蝶阀 |  | 0.23 |  |  | 0.23 | 个 | 1 | 2300
| DN150伸缩蝶阀 |  | 0.45 |  |  | 0.45 | 个 | 3 | 1500
| DN100伸缩蝶阀 |  | 1.6 |  |  | 1.6 | 个 | 32 | 500
| DN150止回阀 |  | 0.15 |  |  | 0.15 | 个 | 1 | 1500
| DN150*100四盘四通 |  | 0.42 |  |  | 0.42 | 个 | 7 | 600
| DN150*150三盘三通 |  | 0.18 |  |  | 0.18 | 个 | 3 | 600
| DN150*100三盘三通 |  | 0.36 |  |  | 0.36 | 个 | 6 | 600
| DN150*100消火栓三通 |  | 0.18 |  |  | 0.18 | 个 | 3 | 600
| DN100*100消火栓三通 |  | 0.05 |  |  | 0.05 | 个 | 1 | 500
| DN100*63三通 |  | 8.9 |  |  | 8.9 | 个 | 178 | 500
| DN15090°弯头 |  | 0.45 |  |  | 0.45 | 个 | 9 | 500
| DN10090°弯头 |  | 1.25 |  |  | 1.25 | 个 | 25 | 500
| DN300*150同心异径管 |  | 0.08 |  |  | 0.08 | 个 | 1 | 800
| DN150*100同心异径管 |  | 0.24 |  |  | 0.24 | 个 | 4 | 600
| De315单盘短管 |  | 0.08 |  |  | 0.08 | 个 | 1 | 800
| DN150单盘短管 |  | 2.94 |  |  | 2.94 | 个 | 49 | 600
| DN100单盘短管 |  | 3.2 |  |  | 3.2 | 个 | 64 | 500
| 破坏并恢复混凝土路面 | 239.4 |  |  |  | 239.4 | 平米 | 7980 | 300
4 | 新利小区 | 375.3 | 490.717 | 0 | 0 | 866.017
| DN50钢塑复合给水管 |  | 40.5 |  |  | 40.5 | 米 | 900 | 450
| DN100球墨铸铁给水管 |  | 262.07 |  |  | 262.07 | 米 | 3590 | 730
| DN150球墨铸铁给水管 |  | 119.437 |  |  | 119.437 | 米 | 1439 | 830
| 2150*1100矩形钢混水表井 |  | 2.4 |  |  | 2.4 | 座 | 2 | 12000
| 1400*1400矩形钢混阀门井 |  | 22.95 |  |  | 22.95 | 座 | 51 | 4500
| 1400*1400矩形钢混消火栓井 |  | 2.7 |  |  | 2.7 | 座 | 6 | 4500
| SA100/65地下式消火栓 |  | 0.6 |  |  | 0.6 | 个 | 6 | 1000
| DN100暗杆楔式闸阀 |  | 0.6 |  |  | 0.6 | 个 | 6 | 1000
| DN150智能远传式水表 |  | 0.64 |  |  | 0.64 | 块 | 2 | 3200
| DN200伸缩蝶阀 |  | 0.6 |  |  | 0.6 | 个 | 3 | 2000
| DN150伸缩蝶阀 |  | 0.9 |  |  | 0.9 | 个 | 6 | 1500
| DN100伸缩蝶阀 |  | 3.24 |  |  | 3.24 | 个 | 54 | 600
| DN150止回阀 |  | 0.3 |  |  | 0.3 | 个 | 2 | 1500
| DN150*100四盘四通 |  | 0.48 |  |  | 0.48 | 个 | 8 | 600
| DN200*200四盘四通 |  | 0.07 |  |  | 0.07 | 个 | 1 | 700
| DN150*150三盘三通 |  | 0.54 |  |  | 0.54 | 个 | 9 | 600
| DN150*100三盘三通 |  | 1.32 |  |  | 1.32 | 个 | 22 | 600
| DN100*50三盘三通 |  | 0.1 |  |  | 0.1 | 个 | 2 | 500
| DN50*50三盘三通 |  | 0.04 |  |  | 0.04 | 个 | 4 | 100
| DN150*100消火栓三通 |  | 0.24 |  |  | 0.24 | 个 | 4 | 600
| DN100*100消火栓三通 |  | 0.1 |  |  | 0.1 | 个 | 2 | 500
| DN100*63三通 |  | 13.2 |  |  | 13.2 | 个 | 264 | 500
| DN15090*弯头 |  | 0.3 |  |  | 0.3 | 个 | 6 | 500
| DN15045°弯头 |  | 0.1 |  |  | 0.1 | 个 | 2 | 500
| DN10090°弯头 |  | 1.2 |  |  | 1.2 | 个 | 24 | 500
| DN10045°弯头 |  | 0.1 |  |  | 0.1 | 个 | 2 | 500
| DN5090°弯头 |  | 0.03 |  |  | 0.03 | 个 | 3 | 100
| DN200*150同心异径管 |  | 0.07 |  |  | 0.07 | 个 | 1 | 700
| DN150*100同心异径管 |  | 0.6 |  |  | 0.6 | 个 | 10 | 600
| DN100*50同心异径管 |  | 0.05 |  |  | 0.05 | 个 | 1 | 500
| De225单盘短管 |  | 0.24 |  |  | 0.24 | 个 | 3 | 800
| DN150单盘短管 |  | 6.6 |  |  | 6.6 | 个 | 110 | 600
| DN100单盘短管 |  | 8.25 |  |  | 8.25 | 个 | 165 | 500
| DN50单盘短管 |  | 0.15 |  |  | 0.15 | 个 | 15 | 100
| 破坏并恢复混凝土路面 | 375.3 |  |  |  | 375.3 | 平米 | 12510 | 300
5 | 星河家园 | 321.3 | 431.185 | 0 | 0 | 752.485
| DN50钢塑复合给水管 |  | 7.965 |  |  | 7.965 | 米 | 177 | 450
| DN100球墨铸铁给水管 |  | 268.275 |  |  | 268.275 | 米 | 3675 | 730
| DN150球墨铸铁给水管 |  | 95.035 |  |  | 95.035 | 米 | 1145 | 830
| 2150*1100矩形钢混水表井 |  | 3.6 |  |  | 3.6 | 座 | 3 | 12000
| 1800*1800矩形钢混阀门井 |  | 3 |  |  | 3 | 座 | 3 | 10000
| 1400*1400矩形钢混阀门井 |  | 18.9 |  |  | 18.9 | 座 | 42 | 4500
| 1400*1400矩形钢混消火栓井 |  | 1.8 |  |  | 1.8 | 座 | 4 | 4500
| SA100/65地下式消火栓 |  | 0.4 |  |  | 0.4 | 个 | 4 | 1000
| DN100暗杆楔式闸阀 |  | 0.4 |  |  | 0.4 | 个 | 4 | 1000
| DN150智能远传式水表 |  | 0.96 |  |  | 0.96 | 块 | 3 | 3200
| DN200伸缩蝶阀 |  | 1 |  |  | 1 | 个 | 5 | 2000
| DN150伸缩蝶阀 |  | 1.35 |  |  | 1.35 | 个 | 9 | 1500
| DN100伸缩蝶阀 |  | 2.25 |  |  | 2.25 | 个 | 45 | 500
| DN150止回阀 |  | 0.45 |  |  | 0.45 | 个 | 3 | 1500
| DN150*150四盘四通 |  | 0.06 |  |  | 0.06 | 个 | 1 | 600
| DN200*150三盘三通 |  | 0.07 |  |  | 0.07 | 个 | 1 | 700
| DN150*150三盘三通 |  | 0.12 |  |  | 0.12 | 个 | 2 | 600
| DN150*100三盘三通 |  | 2.16 |  |  | 2.16 | 个 | 36 | 600
| DN150*100消火栓三通 |  | 0.24 |  |  | 0.24 | 个 | 4 | 600
| DN100*63三通 |  | 8.1 |  |  | 8.1 | 个 | 162 | 500
| DN15090*弯头 |  | 0.15 |  |  | 0.15 | 个 | 3 | 500
| DN15045*弯头 |  | 0.05 |  |  | 0.05 | 个 | 1 | 500
| DN15022.5°弯头 |  | 0.35 |  |  | 0.35 | 个 | 7 | 500
| DN10090°弯头 |  | 0.7 |  |  | 0.7 | 个 | 14 | 500
| DN10045°弯头 |  | 0.05 |  |  | 0.05 | 个 | 1 | 500
| DN15022.5°弯头 |  | 0.15 |  |  | 0.15 | 个 | 3 | 500
| DN150*100同心异径管 |  | 0.3 |  |  | 0.3 | 个 | 5 | 600
| DN150*50同心异径管 |  | 0.06 |  |  | 0.06 | 个 | 1 | 600
| De225单盘短管 |  | 0.4 |  |  | 0.4 | 个 | 5 | 800
| DN150单盘短管 |  | 6.24 |  |  | 6.24 | 个 | 104 | 600
| DN100单盘短管 |  | 6.6 |  |  | 6.6 | 个 | 132 | 500
| 破坏并恢复混凝土路面 | 321.3 |  |  |  | 321.3 | 平米 | 10710 | 300
6 | 鑫河西苑 | 50.7 | 71.09 | 0 | 0 | 121.79
| DN50钢塑复合给水管 |  | 1.665 |  |  | 1.665 | 米 | 37 | 450
| DN100球墨铸铁给水管 |  | 36.5 |  |  | 36.5 | 米 | 500 | 730
| DN150球墨铸铁给水管 |  | 21.995 |  |  | 21.995 | 米 | 265 | 830
| 2150*1100矩形钢混水表井 |  | 1.2 |  |  | 1.2 | 座 | 1 | 12000
| 1800*1800矩形钢混阀门井 |  | 1 |  |  | 1 | 座 | 1 | 10000
| 1400*1400矩形钢混阀门井 |  | 2.7 |  |  | 2.7 | 座 | 6 | 4500
| 1400*1400矩形钢混消火栓井 |  | 0.45 |  |  | 0.45 | 座 | 1 | 4500
| SA100/65地下式消火栓 |  | 0.1 |  |  | 0.1 | 个 | 1 | 1000
| DN100暗杆楔式闸阀 |  | 0.1 |  |  | 0.1 | 个 | 1 | 1000
| DN150智能远传式水表 |  | 0.32 |  |  | 0.32 | 块 | 1 | 3200
| DN200伸缩蝶阀 |  | 0.4 |  |  | 0.4 | 个 | 2 | 2000
| DN100伸缩蝶阀 |  | 0.35 |  |  | 0.35 | 个 | 7 | 500
| DN150止回阀 |  | 0.15 |  |  | 0.15 | 个 | 1 | 1500
| DN200*150三盘三通 |  | 0.07 |  |  | 0.07 | 个 | 1 | 700
| DN150*100三盘三通 |  | 0.42 |  |  | 0.42 | 个 | 7 | 600
| DN150*100消火栓三通 |  | 0.06 |  |  | 0.06 | 个 | 1 | 600
| DN100*50三通 |  | 1.85 |  |  | 1.85 | 个 | 37 | 500
| DN150*100同心异径管 |  | 0.06 |  |  | 0.06 | 个 | 1 | 600
| DN10090°弯头 |  | 0.05 |  |  | 0.05 | 个 | 1 | 500
| De225单盘短管 |  | 0.16 |  |  | 0.16 | 个 | 2 | 800
| DN150单盘短管 |  | 1.14 |  |  | 1.14 | 个 | 19 | 600
| DN100单盘短管 |  | 0.35 |  |  | 0.35 | 个 | 7 | 500
| 破坏并恢复混凝土路面 | 50.7 |  |  |  | 50.7 | 平米 | 1690 | 300

## 小区室外管网（6）
二、分区计量四级管网（6 个小区室外管网 | [6 empty] | 路面破坏/恢复，管道拆除/新建，管道检查井
表5.1-3室外工程材料数量表
序号 | 名称 | 工程量内容 | 单位 | 数量 | 综合单价 | 合价 |  | 序号 | 小区名称
1 | 北苑小区 | DN50钢塑复合给水管 | 米 | 30 |  |  |  | 1 | 北苑小区
|  | DN100球墨铸铁给水管 | 米 | 336 |  |  |  | 2 | 明珠C区
|  | 2150*1100矩形钢混水表井 | 座 | 1 |  |  |  | 3 | 唐徕湾小区
|  | 2400*2400矩形钢混阀门井 | 座 | 1 |  |  |  | 4 | 新利小区
|  | 1400*1400矩形钢混阀门井 | 座 | 4 |  |  |  | 5 | 星河家园
|  | 1400*1400矩形钢混消火栓井 | 座 | 1 |  |  |  | 6 | 鑫河西苑
|  | SA100/65地下式消火栓 | 个 | 1
|  | DN100暗杆楔式闸阀 | 个 | 1
|  | DN100智能远传式水表 | 块 | 1
|  | DN300伸缩蝶阀 | 个 | 2
|  | DN100伸缩蝶阀 | 个 | 8
|  | DN100止回阀 | 个 | 1
|  | DN300*100三盘三通 | 个 | 1
|  | DN100*100三盘三通 | 个 | 3
|  | DN100*100消火栓三通 | 个 | 1
|  | DN100*50三通 | 个 | 30
|  | DN10090°弯头 | 个 | 1
|  | De315单盘短管 | 个 | 2
|  | DN100单盘短管 | 个 | 17
|  | 破坏并恢复混凝土路面 | 平米 | 820
2 | 明珠C区 | DN50钢塑复合给水管 | 米 | 98
|  | DN100球墨铸铁给水管 | 米 | 1819
|  | DN150球墨铸铁给水管 | 米 | 392
|  | 2150*1100矩形钢混水表井 | 座 | 1
|  | 1800*1800矩形钢混阀门井 | 座 | 1
|  | 1400*1400矩形钢混阀门井 | 座 | 18
|  | 1400*1400矩形钢混消火栓井 | 座 | 4
|  | SA100/65地下式消火栓 | 个 | 4
|  | DN100暗杆楔式闸阀 | 个 | 4
|  | DN150智能远传式水表 | 块 | 1
|  | DN200伸缩蝶阀 | 个 | 2
|  | DN150伸缩蝶阀 | 个 | 3
|  | DN100伸缩蝶阀 | 个 | 21
|  | DN150止回阀 | 个 | 1
|  | DN150*100四盘四通 | 个 | 3
|  | DN200*150三盘三通 | 个 | 1
|  | DN150*150三盘三通 | 个 | 1
|  | DN150*100三盘三通 | 个 | 6
|  | DN150*100消火栓三通 | 个 | 2
|  | DN100*100消火栓三通 | 个 | 2
|  | DN100*63三通 | 个 | 98
|  | DN15090°弯头 | 个 | 3
|  | DN15045°弯头 | 个 | 4
|  | DN10090°弯头 | 个 | 8
|  | DN150*100同心异径管 | 个 | 3
|  | De225单盘短管 | 个 | 2
|  | DN150单盘短管 | 个 | 26
|  | DN100单盘短管 | 个 | 22
|  | 破坏并恢复混凝土路面 | 平米 | 4900
3 | 唐徕湾小区 | DN50钢塑复合给水管 | 米 | 178
|  | DN100球墨铸铁给水管 | 米 | 3060
|  | DN150球墨铸铁给水管 | 米 | 636
|  | 2150*1100矩形钢混水表井 | 座 | 1
|  | 2000*2000矩形钢混阀门井 | 座 | 1
|  | 1400*1400矩形钢混阀门井 | 座 | 23
|  | 1400*1400矩形钢混消火栓井 | 座 | 4
|  | SA100/65地下式消火栓 | 个 | 4
|  | DN100暗杆楔式闸阀 | 个 | 4
|  | DN150智能远传式水表 | 块 | 1
|  | DN300伸缩蝶阀 | 个 | 1
|  | DN150伸缩蝶阀 | 个 | 3
|  | DN100伸缩蝶阀 | 个 | 32
|  | DN150止回阀 | 个 | 1
|  | DN150*100四盘四通 | 个 | 7
|  | DN150*150三盘三通 | 个 | 3
|  | DN150*100三盘三通 | 个 | 6
|  | DN150*100消火栓三通 | 个 | 3
|  | DN100*100消火栓三通 | 个 | 1
|  | DN100*63三通 | 个 | 178
|  | DN15090°弯头 | 个 | 9
|  | DN10090°弯头 | 个 | 25
|  | DN300*150同心异径管 | 个 | 1
|  | DN150*100同心异径管 | 个 | 4
|  | De315单盘短管 | 个 | 1
|  | DN150单盘短管 | 个 | 49
|  | DN100单盘短管 | 个 | 64
|  | 破坏并恢复混凝土路面 | 平米 | 7980
4 | 新利小区 | DN50钢塑复合给水管 | 米 | 900
|  | DN100球墨铸铁给水管 | 米 | 3590
|  | DN150球墨铸铁给水管 | 米 | 1439
|  | 2150*1100矩形钢混水表井 | 座 | 2
|  | 1400*1400矩形钢混阀门井 | 座 | 51
|  | 1400*1400矩形钢混消火栓井 | 座 | 6
|  | SA100/65地下式消火栓 | 个 | 6
|  | DN100暗杆楔式闸阀 | 个 | 6
|  | DN150智能远传式水表 | 块 | 2
|  | DN200伸缩蝶阀 | 个 | 3
|  | DN150伸缩蝶阀 | 个 | 6
|  | DN100伸缩蝶阀 | 个 | 54
|  | DN150止回阀 | 个 | 2
|  | DN150*100四盘四通 | 个 | 8
|  | DN200*200四盘四通 | 个 | 1
|  | DN150*150三盘三通 | 个 | 9
|  | DN150*100三盘三通 | 个 | 22
|  | DN100*50三盘三通 | 个 | 2
|  | DN50*50三盘三通 | 个 | 4
|  | DN150*100消火栓三通 | 个 | 4
|  | DN100*100消火栓三通 | 个 | 2
|  | DN100*63三通 | 个 | 264
|  | DN15090*弯头 | 个 | 6
|  | DN15045°弯头 | 个 | 2
|  | DN10090°弯头 | 个 | 24
|  | DN10045°弯头 | 个 | 2
|  | DN5090°弯头 | 个 | 3
|  | DN200*150同心异径管 | 个 | 1
|  | DN150*100同心异径管 | 个 | 10
|  | DN100*50同心异径管 | 个 | 1
|  | De225单盘短管 | 个 | 3
|  | DN150单盘短管 | 个 | 110
|  | DN100单盘短管 | 个 | 165
|  | DN50单盘短管 | 个 | 15
|  | 破坏并恢复混凝土路面 | 平米 | 12510
5 | 星河家园 | DN50钢塑复合给水管 | 米 | 177
|  | DN100球墨铸铁给水管 | 米 | 3675
|  | DN150球墨铸铁给水管 | 米 | 1145
|  | 2150*1100矩形钢混水表井 | 座 | 3
|  | 1800*1800矩形钢混阀门井 | 座 | 3
|  | 1400*1400矩形钢混阀门井 | 座 | 42
|  | 1400*1400矩形钢混消火栓井 | 座 | 4
|  | SA100/65地下式消火栓 | 个 | 4
|  | DN100暗杆楔式闸阀 | 个 | 4
|  | DN150智能远传式水表 | 块 | 3
|  | DN200伸缩蝶阀 | 个 | 5
|  | DN150伸缩蝶阀 | 个 | 9
|  | DN100伸缩蝶阀 | 个 | 45
|  | DN150止回阀 | 个 | 3
|  | DN150*150四盘四通 | 个 | 1
|  | DN200*150三盘三通 | 个 | 1
|  | DN150*150三盘三通 | 个 | 2
|  | DN150*100三盘三通 | 个 | 36
|  | DN150*100消火栓三通 | 个 | 4
|  | DN100*63三通 | 个 | 162
|  | DN15090*弯头 | 个 | 3
|  | DN15045*弯头 | 个 | 1
|  | DN15022.5°弯头 | 个 | 7
|  | DN10090°弯头 | 个 | 14
|  | DN10045°弯头 | 个 | 1
|  | DN15022.5°弯头 | 个 | 3
|  | DN150*100同心异径管 | 个 | 5
|  | DN150*50同心异径管 | 个 | 1
|  | De225单盘短管 | 个 | 5
|  | DN150单盘短管 | 个 | 104
|  | DN100单盘短管 | 个 | 132
|  | 破坏并恢复混凝土路面 | 平米 | 10710
6 | 鑫河西苑 | DN50钢塑复合给水管 | 米 | 37
|  | DN100球墨铸铁给水管 | 米 | 500
|  | DN150球墨铸铁给水管 | 米 | 265
|  | 2150*1100矩形钢混水表井 | 座 | 1
|  | 1800*1800矩形钢混阀门井 | 座
|  | 1400*1400矩形钢混阀门井 | 座 | 6
|  | 1400*1400矩形钢混消火栓井 | 座 | 1
|  | SA100/65地下式消火栓 | 个 | 1
|  | DN100暗杆楔式闸阀 | 个 | 1
|  | DN150智能远传式水表 | 块 | 1
|  | DN200伸缩蝶阀 | 个 | 2
|  | DN100伸缩蝶阀 | 个 | 7
|  | DN150止回阀 | 个 | 1
|  | DN200*150三盘三通 | 个 | 1
|  | DN150*100三盘三通 | 个 | 7
|  | DN150*100消火栓三通 | 个 | 1
|  | DN100*50三通 | 个 | 37
|  | DN150*100同心异径管 | 个 | 1
|  | DN10090°弯头 | 个 | 1
|  | De225单盘短管 | 个 | 2
|  | DN150单盘短管 | 个 | 19
|  | DN100单盘短管 | 个 | 7
|  | 破坏并恢复混凝土路面 | 平米 | 1690

## 1北苑小区4栋
5.1-4-5北苑小区工程材料数量表 | [7 empty] | DN20智能远传式水表
序号 | 名称 | 工程量内容 | 单位 | 数量 | 备注 | 综合单价 | 合价 | 150
1 | 北苑小区1# | 1800*1400矩形钢混阀门井 | 座 | 6 | 新建 | 6000 | 36000
|  | De25PPR给水管 | 来 | 540 |  | 35 | 18900
|  | 开洞 | 个 | 30 |  | 120 | 3600 | 序号 | 楼号
|  | 剔槽 | 米 | 300 |  | 120 | 36000 | 1 | 北苑小区1#
|  | DN20智能远传式水表 | 块 | 30 |  | 479.84 | 14395.2 | 2 | 北苑小区2#
|  | DN20锁闭阀 | 个 | 30 |  | 60 | 1800 | 3 | 北苑小区3#
|  | DN20闸阀 | 个 | 30 |  | 60 | 1800 | 4 | 北苑小区4#
|  | DN50闸阀 | 个 | 6 |  | 185 | 1110
|  | DN50*20三通 | 个 | 30 |  | 10 | 300
2 | 北苑小区2# | 1800*1400矩形钢混阀门井 | 座 | 8 | 新建 | 6000 | 48000
|  | De25PPR给水管 | 米 | 720 |  | 35 | 25200
|  | 开洞 | 个 | 120 |  | 120 | 14400
|  | 剔槽 | 米 | 400 |  | 120 | 48000
|  | DN20智能远传式水表 | 块 | 40 |  | 479.84 | 19193.6
|  | DN20锁闭阀 | 个 | 40 |  | 60 | 2400
|  | DN20闸阀 | 个 | 40 |  | 60 | 2400
|  | DN50闸阀 | 个 | 8 |  | 185 | 1480
|  | DN50*20三通 | 个 | 40 |  | 10 | 400
3 | 北苑小区3# | 1800*1400矩形钢混阀门井 | 座 | 8 | 新建 | 6000 | 48000
|  | De25PPR给水管 | 米 | 720 |  | 35 | 25200
|  | 开洞 | 个 | 120 |  | 120 | 14400
|  | 剔槽 | 米 | 400 |  | 120 | 48000
|  | DN20智能远传式水表 | 块 | 40 |  | 479.84 | 19193.6
|  | DN20锁闭阀 | 个 | 40 |  | 60 | 2400
|  | DN20闸阀 | 个 | 40 |  | 60 | 2400
|  | DN50闸阀 | 个 | 8 |  | 185 | 1480
|  | DN50*20三通 | 个 | 40 |  | 10 | 400
4 | 北苑小区4# | 1800*1400矩形钢混阀门井 | 座 | 8 | 新建 | 6000 | 48000
|  | De25PPR给水管 | 米 | 720 |  | 35 | 25200
|  | 开洞 | 个 | 120 |  | 120 | 14400
|  | 剔槽 | 米 | 400 |  | 120 | 48000
|  | DN20智能远传式水表 | 块 | 40 |  | 479.84 | 19193.6
|  | DN20锁闭阀 | 个 | 40 |  | 60 | 2400
|  | DN20闸阀 | 个 | 40 |  | 60 | 2400
|  | DN50闸阀 | 个 | 8 |  | 185 | 1480
|  | DN50*20三通 | 个 | 40 |  | 10 | 400
598326

## 2明珠C区21栋
5.1-4-3明珠C区工程材料数量表 | [7 empty] | DN20智能远传式水表
序号 | 名称 | 工程量内容 | 单位 | 数量 | 备注 | 综合单价 | 合价 | 1327
1 | 明珠C区1# | 1800*1400矩形钢混阀门井 | 座 | 11 |  | 6000 | 66000
|  | DN20智能远传式水表 | 块 | 56 |  | 479.84 | 26871.04
|  | DN20锁闭阀 | 个 | 56 |  | 60 | 3360 |  | 序号 | 楼号
|  | DN20闸阀 | 个 | 56 |  | 60 | 3360 |  | 1 | 明珠C区1#
|  | DN50闸阀 | 个 | 8 |  | 185 | 1480 |  | 2 | 明珠C区3#
|  | DN50*20三通 | 个 | 48 |  | 10 | 480 |  | 3 | 明珠C区5#
2 | 明珠C区3# | 1800*1400矩形钢混阀门井 | 座 | 8 | 新建 | 6000 | 48000 |  | 4 | 明珠C区8#
|  | De25PPR给水管 | 米 | 1420 |  | 35 | 49700 |  | 5 | 明珠C区11#
|  | 开洞 | 个 | 192 |  | 120 | 23040 |  | 6 | 明珠C区12#
|  | 剔槽 | 米 | 960 |  | 120 | 115200 |  | 7 | 明珠C区16#
|  | DN20智能远传式水表 | 块 | 48 |  | 479.84 | 23032.32 |  | 8 | 明珠C区15#
|  | DN20锁闭阀 | 个 | 48 |  | 60 | 2880 |  | 9 | 明珠C区17#
|  | DN20闸阀 | 个 | 48 |  | 60 | 2880 |  | 10 | 明珠C区18#
|  | DN50闸阀 | 个 | 8 |  | 185 | 1480 |  | 11 | 明珠C区20#
|  | DN50*20三通 | 个 | 48 |  | 10 | 480 |  | 12 | 明珠C区21#
3 | 明珠C区5# | 1800*1400矩形钢混阀门井 | 座 | 12 | 新建 | 6000 | 72000 |  | 13 | 明珠C区19#
|  | De25PPR给水管 | 米 | 1530 |  | 35 | 53550 |  | 14 | 明珠C区14#
|  | 开洞 | 个 | 240 |  | 120 | 28800 |  | 15 | 明珠C区13#
|  | 剔槽 | 米 | 840 |  | 120 | 100800 |  | 16 | 明珠C区9#
|  | DN20智能远传式水表 | 块 | 72 |  | 479.84 | 34548.48 |  | 17 | 明珠C区10#
|  | DN20锁闭阀 | 个 | 72 |  | 60 | 4320 |  | 18 | 明珠C区7#
|  | DN20闸阀 | 个 | 72 |  | 60 | 4320 |  | 19 | 明珠C区6#
|  | DN50闸阀 | 个 | 12 |  | 185 | 2220 |  | 20 | 明珠C区4#
|  | DN50*20三通 | 个 | 72 |  | 10 | 720 |  | 21 | 明珠C区2#
4 | 明珠C区8# | 1800*1400矩形钢混阀门井 | 座 | 8 | 新建 | 6000 | 48000
|  | De25PPR给水管 | 米 | 1420 |  | 35 | 49700
|  | 开洞 | 个 | 192 |  | 120 | 23040
|  | 剔槽 | 米 | 960 |  | 120 | 115200
|  | DN20智能远传式水表 | 块 | 48 |  | 479.84 | 23032.32
|  | DN20锁闭阀 | 个 | 48 |  | 60 | 2880
|  | DN20闸阀 | 个 | 48 |  | 60 | 2880
|  | DN50闸阀 | 个 | 8 |  | 185 | 1480
|  | DN50*20三通 | 个 | 48 |  | 10 | 480
5 | 明珠C区11# | 1800*1400矩形钢混阀门井 | 座 | 8 |  | 6000 | 48000
|  | DN20智能远传式水表 | 块 | 48 |  | 479.84 | 23032.32
|  | DN20锁闭阀 | 个 | 48 |  | 60 | 2880
|  | DN20闸阀 | 个 | 48 |  | 60 | 2880
|  | DN50闸阀 | 个 | 8 |  | 185 | 1480
|  | DN50*20三通 | 个 | 48 |  | 10 | 480
6 | 明珠C区12# | 1800*1400矩形钢混阀门井 | 座 | 8 |  | 6000 | 48000
|  | DN20智能远传式水表 | 块 | 48 |  | 479.84 | 23032.32
|  | DN20锁闭阀 | 个 | 48 |  | 60 | 2880
|  | DN20闸阀 | 个 | 48 |  | 60 | 2880
|  | DN50闸阀 | 个 | 8 |  | 185 | 1480
|  | DN50*20三通 | 个 | 48 |  | 10 | 480
7 | 明珠C区16# | 1800*1400矩形钢混阀门井 | 座 | 8 |  | 6000 | 48000
|  | DN20智能远传式水表 | 块 | 48 |  | 479.84 | 23032.32
|  | DN20锁闭阀 | 个 | 48 |  | 60 | 2880
|  | DN20闸阀 | 个 | 48 |  | 60 | 2880
|  | DN50闸阀 | 个 | 8 |  | 185 | 1480
|  | DN50*20三通 | 个 | 48 |  | 10 | 480
8 | 明珠C区15# | 1800*1400矩形钢混阀门井 | 座 | 12 |  | 6000 | 72000
|  | DN20智能远传式水表 | 块 | 72 |  | 479.84 | 34548.48
|  | DN20锁闭阀 | 个 | 72 |  | 60 | 4320
|  | DN20闸阀 | 个 | 72 |  | 60 | 4320
|  | DN50闸阀 | 个 | 12 |  | 185 | 2220
|  | DN50*20三通 | 个 | 72 |  | 10 | 720
9 | 明珠C区17# | 1800*1400矩形钢混阀门井 | 座 | 10 |  | 6000 | 60000
|  | DN20智能远传式水表 | 块 | 60 |  | 479.84 | 28790.4
|  | DN20锁闭阀 | 个 | 60 |  | 60 | 3600
|  | DN20闸阀 | 个 | 60 |  | 60 | 3600
|  | DN50闸阀 | 个 | 10 |  | 185 | 1850
|  | DN50*20三通 | 个 | 60 |  | 10 | 600
10 | 明珠C区18# | 1800*1400矩形钢混阀门井 | 座 | 8 |  | 6000 | 48000
|  | DN20智能远传式水表 | 块 | 48 |  | 479.84 | 23032.32
|  | DN20锁闭阀 | 个 | 48 |  | 60 | 2880
|  | DN20闸阀 | 个 | 48 |  | 60 | 2880
|  | DN50闸阀 | 个 | 8 |  | 185 | 1480
|  | DN50*20三通 | 个 | 48 |  | 10 | 480
11 | 明珠C区20# | 1800*1400矩形钢混阀门井 | 座 | 18 |  | 6000 | 108000
|  | DN20智能远传式水表 | 块 | 108 |  | 479.84 | 51822.72
|  | DN20锁闭阀 | 个 | 108 |  | 60 | 6480
|  | DN20闸阀 | 个 | 108 |  | 60 | 6480
|  | DN50闸阀 | 个 | 18 |  | 185 | 3330
|  | DN50*20三通 | 个 | 108 |  | 10 | 1080
12 | 明珠C区21# | 1800*1400矩形钢混阀门井 | 座 | 18 |  | 6000 | 108000
|  | DN20智能远传式水表 | 块 | 108 |  | 479.84 | 51822.72
|  | DN20锁闭阀 | 个 | 108 |  | 60 | 6480
|  | DN20闸阀 | 个 | 108 |  | 60 | 6480
|  | DN50闸阀 | 个 | 18 |  | 185 | 3330
|  | DN50*20三通 | 个 | 108 |  | 10 | 1080
13 | 明珠C区19# | 1800*1400矩形钢混阀门井 | 座 | 10 |  | 6000 | 60000
|  | DN20智能远传式水表 | 块 | 60 |  | 479.84 | 28790.4
|  | DN20锁闭阀 | 个 | 60 |  | 60 | 3600
|  | DN20闸阀 | 个 | 60 |  | 60 | 3600
|  | DN50闸阀 | 个 | 10 |  | 185 | 1850
|  | DN50*20三通 | 个 | 60 |  | 10 | 600
14 | 明珠C区14# | 1800*1400矩形钢混阀门井 | 座 | 18 |  | 6000 | 108000
|  | DN20智能远传式水表 | 块 | 108 |  | 479.84 | 51822.72
|  | DN20锁闭阀 | 个 | 108 |  | 60 | 6480
|  | DN20闸阀 | 个 | 108 |  | 60 | 6480
|  | DN50闸阀 | 个 | 18 |  | 185 | 3330
|  | DN50*20三通 | 个 | 108 |  | 10 | 1080
15 | 明珠C区13# | 1800*1400矩形钢混阀门井 | 座 | 10 |  | 6000 | 60000
|  | DN20智能远传式水表 | 块 | 60 |  | 479.84 | 28790.4
|  | DN20锁闭阀 | 个 | 60 |  | 60 | 3600
|  | DN20闸阀 | 个 | 60 |  | 60 | 3600
|  | DN50闸阀 | 个 | 10 |  | 185 | 1850
|  | DN50*20三通 | 个 | 60 |  | 10 | 600
16 | 明珠C区9# | 1800*1400矩形钢混阀门井 | 座 | 8 | 新建 | 6000 | 48000
|  | De25PPR给水管 | 米 | 1420 |  | 35 | 49700
|  | 开洞 | 个 | 192 |  | 120 | 23040
|  | 剔槽 | 米 | 960 |  | 120 | 115200
|  | DN20智能远传式水表 | 块 | 48 |  | 479.84 | 23032.32
|  | DN20锁闭阀 | 个 | 48 |  | 60 | 2880
|  | DN20闸阀 | 个 | 48 |  | 60 | 2880
|  | DN50闸阀 | 个 | 8 |  | 185 | 1480
|  | DN50*20三通 | 个 | 48 |  | 10 | 480
17 | 明珠C区10# | 1800*1400矩形钢混阀门井 | 座 | 10 | 新建 | 6000 | 60000
|  | De25PPR给水管 | 米 | 1540 |  | 35 | 53900
|  | 开洞 | 个 | 240 |  | 120 | 28800
|  | 剔槽 | 米 | 1080 |  | 120 | 129600
|  | DN20智能远传式水表 | 块 | 60 |  | 479.84 | 28790.4
|  | DN20锁闭阀 | 个 | 60 |  | 60 | 3600
|  | DN20闸阀 | 个 | 60 |  | 60 | 3600
|  | DN50闸阀 | 个 | 10 |  | 185 | 1850
|  | DN50*20三通 | 个 | 60 |  | 10 | 600
18 | 明珠C区7# | 1800*1400矩形钢混阀门井 | 座 | 8 | 新建 | 6000 | 48000
|  | De25PPR给水管 | 米 | 1180 |  | 35 | 41300
|  | 开洞 | 个 | 144 |  | 120 | 17280
|  | 剔槽 | 米 | 720 |  | 120 | 86400
|  | DN20智能远传式水表 | 块 | 48 |  | 479.84 | 23032.32
|  | DN20锁闭阀 | 个 | 48 |  | 60 | 2880
|  | DN20闸阀 | 个 | 48 |  | 60 | 2880
|  | DN50闸阀 | 个 | 8 |  | 185 | 1480
|  | DN50*20三通 | 个 | 48 |  | 10 | 480
19 | 明珠C区6# | 1800*1400矩形钢混阀门井 | 座 | 10 | 新建 | 6000 | 60000
|  | De25PPR给水管 | 米 | 1770 |  | 35 | 61950
|  | 开洞 | 个 | 240 |  | 120 | 28800
|  | 剔槽 | 米 | 1200 |  | 120 | 144000
|  | DN20智能远传式水表 | 块 | 60 |  | 479.84 | 28790.4
|  | DN20锁闭阀 | 个 | 60 |  | 60 | 3600
|  | DN20闸阀 | 个 | 60 |  | 60 | 3600
|  | DN50闸阀 | 个 | 10 |  | 185 | 1850
|  | DN50*20三通 | 个 | 60 |  | 10 | 600
20 | 明珠C区4# | 1800*1400矩形钢混阀门井 | 座 | 8 | 新建 | 6000 | 48000
|  | De25PPR给水管 | 米 | 1300 |  | 35 | 45500
|  | 开洞 | 个 | 120 |  | 120 | 14400
|  | 剔槽 | 米 | 840 |  | 120 | 100800
|  | DN20智能远传式水表 | 块 | 48 |  | 479.84 | 23032.32
|  | DN20锁闭阀 | 个 | 48 |  | 60 | 2880
|  | DN20闸阀 | 个 | 48 |  | 60 | 2880
|  | DN50闸阀 | 个 | 8 |  | 185 | 1480
|  | DN50*20三通 | 个 | 48 |  | 10 | 480
21 | 明珠C区2# | 1800*1400矩形钢混阀门井 | 座 | 13 |  | 6000 | 78000
|  | DN20智能远传式水表 | 块 | 71 |  | 479.84 | 34068.64
|  | DN20锁闭阀 | 个 | 71 |  | 60 | 4260
|  | DN20闸阀 | 个 | 71 |  | 60 | 4260
|  | DN50闸阀 | 个 | 11 |  | 185 | 2035
|  | DN50*20三通 | 个 | 60 |  | 10 | 600
3693282.68

## 3唐徕湾小区36栋
5.1-4-2 唐徕湾工程材料数量表 | [7 empty] | DN20智能远传式水表
序号 | 名称 | 工程量内容 | 单位 | 数量 | 备注 | 综合单价 | 合价 | 2260
1 | 唐袜湾3# | 1800*1400矩形钢混阀门井 | 座 | 7 |  | 6000 | 42000
|  | 1800*1400矩形钢混阀门井 | 座 | 5 | 新建 | 6000 | 30000
|  | De25PPR给水管 | 米 | 150 | 新建 | 35 | 5250
|  | DN20智能远传式水表 | 块 | 70 |  | 479.84 | 33588.8
|  | DN20锁闭阀 | 个 | 70 |  | 60 | 4200
|  | DN20闸阀 | 个 | 70 |  | 60 | 4200
|  | DN50闸阀 | 个 | 10 |  | 185 | 1850
|  | DN50*20三通 | 个 | 60 |  | 10 | 600
2 | 唐徕湾4# | 1800*1400矩形钢混阀门井 | 座 | 7 |  | 6000 | 42000
|  | 1800*1400矩形钢混阀门井 | 座 | 5 | 新建 | 6000 | 30000
|  | De25PPR给水管 | 米 | 150 | 新建 | 35 | 5250
|  | DN20智能远传式水表 | 块 | 70 |  | 479.84 | 33588.8
|  | DN20锁闭阀 | 个 | 70 |  | 60 | 4200
|  | DN20闸阀 | 个 | 70 |  | 60 | 4200
|  | DN50闸阀 | 个 | 10 |  | 185 | 1850
|  | DN50*20三通 | 个 | 60 |  | 10 | 600
3 | 唐徕湾8# | 1800*1400矩形钢混阀门井 | 座 | 6 |  | 6000 | 36000
|  | 1800*1400矩形钢混阀门井 | 座 | 6 | 新建 | 6000 | 36000
|  | De25PPR给水管 | 米 | 180 | 新建 | 35 | 6300
|  | DN20智能远传式水表 | 块 | 72 |  | 479.84 | 34548.48
|  | DN20锁闭阀 | 个 | 72 |  | 60 | 4320
|  | DN20闸阀 | 个 | 72 |  | 60 | 4320
|  | DN50闸阀 | 个 | 12 |  | 185 | 2220
|  | DN50*20三通 | 个 | 72 |  | 10 | 720
4 | 唐徕湾7# | 1800*1400矩形钢混阀门井 | 座 | 7 |  | 6000 | 42000
|  | 1800*1400矩形钢混阀门井 | 座 | 5 | 新建 | 6000 | 30000
|  | De25PPR给水管 | 米 | 150 | 新建 | 35 | 5250
|  | DN20智能远传式水表 | 块 | 72 |  | 479.84 | 34548.48
|  | DN20锁闭阀 | 个 | 72 |  | 60 | 4320
|  | DN20闸阀 | 个 | 72 |  | 60 | 4320
|  | DN50闸阀 | 个 | 12 |  | 185 | 2220
|  | DN50*20三通 | 个 | 72 |  | 10 | 720
5 | 唐徕湾11# | De63PE给水管 | 米 | 120 |  | 85 | 10200
|  | DN20智能远传式水表 | 块 | 72 |  | 479.84 | 34548.48
|  | DN20锁闭阀 | 个 | 72 |  | 60 | 4320
|  | DN20闸阀 | 个 | 72 |  | 60 | 4320
6 | 唐徕湾12# | 1800*1400矩形钢混阀门井 | 座 | 6 |  | 6000 | 36000
|  | 1800*1400矩形钢混阀门井 | 座 | 6 | 断建 | 6000 | 36000
|  | De25PPR给水管 | 米 | 180 | 新建 | 35 | 6300
|  | DN20智能远传式水表 | 块 | 72 |  | 479.84 | 34548.48
|  | DN20锁闭阀 | 个 | 72 |  | 60 | 4320
|  | DN20闸阀 | 个 | 72 |  | 60 | 4320
|  | DN50闸阀 | 个 | 12 |  | 185 | 2220
|  | DN50*20三通 | 个 | 72 |  | 10 | 720
7 | 唐袜湾6# | De63PE给水管 | 米 | 10 |  | 85 | 850
|  | DN20智能远传式水表 | 块 | 60 |  | 479.84 | 28790.4
|  | DN20锁闭阀 | 个 | 60 |  | 60 | 3600
|  | DN20闸阀 | 个 | 60 |  | 60 | 3600
8 | 唐徕湾10# | De63PE给水管 | 米 | 10 |  | 85 | 850
|  | DN20智能远传式水表 | 块 | 60 |  | 479.84 | 28790.4
|  | DN20锁闭阀 | 个 | 60 |  | 60 | 3600
|  | DN20闸阀 | 个 | 60 |  | 60 | 3600
9 | 唐徕湾14# | De63PE给水管 | 米 | 120 |  | 85 | 10200
|  | DN20智能远传式水表 | 块 | 72 |  | 479.84 | 34548.48
|  | DN20锁闭阀 | 个 | 72 |  | 60 | 4320
|  | DN20闸阀 | 个 | 72 |  | 60 | 4320
10 | 唐徕湾1# | 1800*1400矩形钢混阀门井 | 座 | 6 |  | 6000 | 36000
|  | 1800*1400矩形钢混阀门井 | 座 | 4 | 新建 | 6000 | 24000
|  | De25PPR给水管 | 米 | 120 | 新建 | 35 | 4200
|  | DN20智能远传式水表 | 块 | 56 |  | 479.84 | 26871.04
|  | DN20锁闭阀 | 个 | 56 |  | 60 | 3360
|  | DN20闸阀 | 个 | 56 |  | 60 | 3360
|  | DN50闸阀 | 个 | 8 |  | 185 | 1480
|  | DN50*20三通 | 个 | 48 |  | 10 | 480
11 | 唐袜湾2# | 1800*1400矩形钢混阀门井 | 座 | 7 |  | 6000 | 42000
|  | 1800*1400矩形钢混阀门井 | 座 | 5 | 新建 | 6000 | 30000
|  | De25PPR给水管 | 米 | 150 | 新建 | 35 | 5250
|  | DN20智能远传式水表 | 块 | 72 |  | 479.84 | 34548.48
|  | DN20锁闭阀 | 个 | 72 |  | 60 | 4320
|  | DN20闸阀 | 个 | 72 |  | 60 | 4320
|  | DN50闸阀 | 个 | 10 |  | 185 | 1850
|  | DN50*20三通 | 个 | 60 |  | 10 | 600
12 | 唐徕湾5# | 1800*1400矩形钢混阀门井 | 座 | 5 |  | 6000 | 30000
|  | 1800*1400矩形钢混阀门井 | 座 | 5 | 新建 | 6000 | 30000
|  | De25PPR给水管 | 米 | 150 | 新建 | 35 | 5250
|  | DN20智能远传式水表 | 块 | 60 |  | 479.84 | 28790.4
|  | DN20锁闭阀 | 个 | 60 |  | 60 | 3600
|  | DN20闸阀 | 个 | 60 |  | 60 | 3600
|  | DN50闸阀 | 个 | 10 |  | 185 | 1850
|  | DN50*20三通 | 个 | 60 |  | 10 | 600
13 | 唐徕湾9# | 1800*1400矩形钢混阀门井 | 座 | 5 |  | 6000 | 30000
|  | 1800*1400矩形钢混阀门井 | 座 | 5 | 新建 | 6000 | 30000
|  | De25PPR给水管 | 米 | 150 | 新建 | 35 | 5250
|  | DN20智能远传式水表 | 块 | 60 |  | 479.84 | 28790.4
|  | DN20锁闭阀 | 个 | 60 |  | 60 | 3600
|  | DN20闸阀 | 个 | 60 |  | 60 | 3600
|  | DN50闸阀 | 个 | 10 |  | 185 | 1850
|  | DN50*20三通 | 个 | 60 |  | 10 | 600
14 | 唐徕湾15# | 1800*1400矩形钢混阀门井 | 座 | 6 |  | 6000 | 36000
|  | 1800*1400矩形钢混阀门井 | 座 | 6 | 新建 | 6000 | 36000
|  | De25PPR给水管 | 米 | 180 | 新建 | 35 | 6300
|  | DN20智能远传式水表 | 块 | 72 |  | 479.84 | 34548.48
|  | DN20锁闭阀 | 个 | 72 |  | 60 | 4320
|  | DN20闸阀 | 个 | 72 |  | 60 | 4320
|  | DN50闸阀 | 个 | 12 |  | 185 | 2220
|  | DN50*20三通 | 个 | 72 |  | 10 | 720
15 | 唐徕湾16# | 1800*1400矩形钢混阀门井 | 座 | 3 |  | 6000 | 18000
|  | 1800*1400矩形钢混阀门井 | 座 | 3 | 新建 | 6000 | 18000
|  | De25PPR给水管 | 米 | 90 | 新建 | 35 | 3150
|  | DN20智能远传式水表 | 块 | 36 |  | 479.84 | 17274.24
|  | DN20锁闭阀 | 个 | 36 |  | 60 | 2160
|  | DN20闸阀 | 个 | 36 |  | 60 | 2160
|  | DN50闸阀 | 个 | 6 |  | 185 | 1110
|  | DN50*20三通 | 个 | 36 |  | 10 | 360
16 | 唐徕湾19# | 1800*1400矩形钢混阀门井 | 座 | 3 |  | 6000 | 18000
|  | 1800*1400矩形钢混阀门井 | 座 | 3 | 新建 | 6000 | 18000
|  | De25PPR给水管 | 米 | 90 | 新建 | 35 | 3150
|  | DN20智能远传式水表 | 块 | 36 |  | 479.84 | 17274.24
|  | DN20锁闭阀 | 个 | 36 |  | 60 | 2160
|  | DN20闸阀 | 个 | 36 |  | 60 | 2160
|  | DN50闸阀 | 个 | 6 |  | 185 | 1110
|  | DN50*20三通 | 个 | 36 |  | 10 | 360
17 | 唐徕湾20# | 1800*1400矩形钢混阀门井 | 座 | 3 |  | 6000 | 18000
|  | 1800*1400矩形钢混阀门井 | 座 | 3 | 新建 | 6000 | 18000
|  | De25PPR给水管 | 米 | 90 | 新建 | 35 | 3150
|  | DN20智能远传式水表 | 块 | 36 |  | 479.84 | 17274.24
|  | DN20锁闭阀 | 个 | 36 |  | 60 | 2160
|  | DN20闸阀 | 个 | 36 |  | 60 | 2160
|  | DN50闸阀 | 个 | 6 |  | 185 | 1110
|  | DN50*20三通 | 个 | 36 |  | 10 | 360
18 | 唐徕湾23# | 1800*1400矩形钢混阀门井 | 座 | 6 |  | 6000 | 36000
|  | 1800*1400矩形钢混阀门井 | 座 | 6 | 新建 | 6000 | 36000
|  | De25PPR给水管 | 米 | 180 | 新建 | 35 | 6300
|  | DN20智能远传式水表 | 块 | 72 |  | 479.84 | 34548.48
|  | DN20锁闭阀 | 个 | 72 |  | 60 | 4320
|  | DN20闸阀 | 个 | 72 |  | 60 | 4320
|  | DN50闸阀 | 个 | 12 |  | 185 | 2220
|  | DN50*20三通 | 个 | 72 |  | 10 | 720
19 | 唐徕湾13# | 1800*1400矩形钢混阀门井 | 座 | 5 |  | 6000 | 30000
|  | 1800*1400矩形钢混阀门井 | 座 | 5 | 新建 | 6000 | 30000
|  | De25PPR给水管 | 米 | 150 | 新建 | 35 | 5250
|  | DN20智能远传式水表 | 块 | 60 |  | 479.84 | 28790.4
|  | DN20锁闭阀 | 个 | 60 |  | 60 | 3600
|  | DN20闸阀 | 个 | 60 |  | 60 | 3600
|  | DN50闸阀 | 个 | 10 |  | 185 | 1850
|  | DN50*20三通 | 个 | 60 |  | 10 | 600
20 | 唐徕湾17# | 1800*1400矩形钢混阀门井 | 座 | 5 |  | 6000 | 30000
|  | 1800*1400矩形钢混阀门井 | 座 | 5 | 新建 | 6000 | 30000
|  | De25PPR给水管 | 米 | 150 | 新建 | 35 | 5250
|  | DN20智能远传式水表 | 块 | 60 |  | 479.84 | 28790.4
|  | DN20锁闭阀 | 个 | 60 |  | 60 | 3600
|  | DN20闸阀 | 个 | 60 |  | 60 | 3600
|  | DN50闸阀 | 个 | 10 |  | 185 | 1850
|  | DN50*20三通 | 个 | 60 |  | 10 | 600
21 | 唐徕湾18# | 1800*1400矩形钢混阀门井 | 座 | 5 |  | 6000 | 30000
|  | 1800*1400矩形钢混阀门井 | 座 | 5 | 新建 | 6000 | 30000
|  | De25PPR给水管 | 米 | 150 | 新建 | 35 | 5250
|  | DN20智能远传式水表 | 块 | 60 |  | 479.84 | 28790.4
|  | DN20锁闭阀 | 个 | 60 |  | 60 | 3600
|  | DN20闸阀 | 个 | 60 |  | 60 | 3600
|  | DN50闸阀 | 个 | 10 |  | 185 | 1850
|  | DN50*20三通 | 个 | 60 |  | 10 | 600
22 | 唐徕湾21# | 1800*1400矩形钢混阀门井 | 座 | 6 |  | 6000 | 36000
|  | 1800*1400矩形钢混阀门井 | 座 | 6 | 新建 | 6000 | 36000
|  | De25PPR给水管 | 米 | 180 | 新建 | 35 | 6300
|  | DN20智能远传式水表 | 块 | 72 |  | 479.84 | 34548.48
|  | DN20锁闭阀 | 个 | 72 |  | 60 | 4320
|  | DN20闸阀 | 个 | 72 |  | 60 | 4320
|  | DN50闸阀 | 个 | 12 |  | 185 | 2220
|  | DN50*20三通 | 个 | 72 |  | 10 | 720
23 | 唐徕湾22# | 1800*1400矩形钢混阀门井 | 座 | 6 | 新建 | 6000 | 36000
|  | 1800*1400矩形钢混阀门井 | 座 | 6 | 新建 | 6000 | 36000
|  | De25PPR给水管 | 米 | 180 |  | 35 | 6300
|  | DN20智能远传式水表 | 块 | 72 |  | 479.84 | 34548.48
|  | DN20锁闭阀 | 个 | 72 |  | 60 | 4320
|  | DN20闸阀 | 个 | 72 |  | 60 | 4320
|  | DN50闸阀 | 个 | 12 |  | 185 | 2220
|  | DN50*20三通 | 个 | 72 |  | 10 | 720
24 | 唐徕湾26# | 1800*1400矩形钢混阀门井 | 座 | 6 |  | 6000 | 36000
|  | 1800*1400矩形钢混阀门井 | 座 | 6 | 新建 | 6000 | 36000
|  | De25PPR给水管 | 米 | 180 | 新建 | 35 | 6300
|  | DN20智能远传式水表 | 块 | 72 |  | 479.84 | 34548.48
|  | DN20锁闭阀 | 个 | 72 |  | 60 | 4320
|  | DN20闸阀 | 个 | 72 |  | 60 | 4320
|  | DN50闸阀 | 个 | 12 |  | 185 | 2220
|  | DN50*20三通 | 个 | 72 |  | 10 | 720
25 | 唐徕湾27# | 1800*1400矩形钢混阀门井 | 座 | 5 |  | 6000 | 30000
|  | 1800*1400矩形钢混阀门井 | 座 | 5 | 新建 | 6000 | 30000
|  | De25PPR给水管 | 米 | 150 | 新建 | 35 | 5250
|  | DN20智能远传式水表 | 块 | 60 |  | 479.84 | 28790.4
|  | DN20锁闭阀 | 个 | 60 |  | 60 | 3600
|  | DN20闸阀 | 个 | 60 |  | 60 | 3600
|  | DN50闸阀 | 个 | 10 |  | 185 | 1850
|  | DN50*20三通 | 个 | 60 |  | 10 | 600
26 | 唐徕湾28# | 1800*1400矩形钢混阀门井 | 座 | 5 |  | 6000 | 30000
|  | 1800*1400矩形钢混阀门井 | 座 | 5 | 新建 | 6000 | 30000
|  | De25PPR给水管 | 米 | 150 | 新建 | 35 | 5250
|  | DN20智能远传式水表 | 块 | 60 |  | 479.84 | 28790.4
|  | DN20锁闭阀 | 个 | 60 |  | 60 | 3600
|  | DN20闸阀 | 个 | 60 |  | 60 | 3600
|  | DN50闸阀 | 个 | 10 |  | 185 | 1850
|  | DN50*20三通 | 个 | 60 |  | 10 | 600
27 | 唐徕湾29# | 1800*1400矩形钢混阀门井 | 座 | 6 |  | 6000 | 36000
|  | 1800*1400矩形钢混阀门井 | 座 | 6 | 新建 | 6000 | 36000
|  | De25PPR给水管 | 米 | 180 | 新建 | 35 | 6300
|  | DN20智能远传式水表 | 块 | 72 |  | 479.84 | 34548.48
|  | DN20锁闭阀 | 个 | 72 |  | 60 | 4320
|  | DN20闸阀 | 个 | 72 |  | 60 | 4320
|  | DN50闸阀 | 个 | 12 |  | 185 | 2220
|  | DN50*20三通 | 个 | 72 |  | 10 | 720
28 | 唐徕湾30# | 1800*1400矩形钢混阀门井 | 座 | 6 |  | 6000 | 36000
|  | 1800*1400矩形钢混阀门井 | 座 | 6 | 新建 | 6000 | 36000
|  | De25PPR给水管 | 米 | 180 | 新建 | 35 | 6300
|  | DN20智能远传式水表 | 块 | 72 |  | 479.84 | 34548.48
|  | DN20锁闭阀 | 个 | 72 |  | 60 | 4320
|  | DN20闸阀 | 个 | 72 |  | 60 | 4320
|  | DN50闸阀 | 个 | 12 |  | 185 | 2220
|  | DN50*20三通 | 个 | 72 |  | 10 | 720
29 | 唐徕湾32# | 1800*1400矩形钢混阀门井 | 座 | 10 |  | 6000 | 60000
|  | DN20智能远传式水表 | 块 | 60 |  | 479.84 | 28790.4
|  | DN20锁闭阀 | 个 | 60 |  | 60 | 3600
|  | DN20闸阀 | 个 | 60 |  | 60 | 3600
|  | DN50闸阀 | 个 | 10 |  | 185 | 1850
|  | DN50*20三通 | 个 | 60 |  | 10 | 600
30 | 唐徕湾35# | 1800*1400矩形钢混阀门井 | 座 | 2 |  | 6000 | 12000
|  | 1800*1400矩形钢混阀门井 | 座 | 2 | 新建 | 6000 | 12000
|  | De25PPR给水管 | 米 | 60 | 新建 | 35 | 2100
|  | DN20智能远传式水表 | 块 | 24 |  | 479.84 | 11516.16
|  | DN20锁闭阀 | 个 | 24 |  | 60 | 1440
|  | DN20闸阀 | 个 | 24 |  | 60 | 1440
|  | DN50闸阀 | 个 | 4 |  | 185 | 740
|  | DN50*20三通 | 个 | 24 |  | 10 | 240
31 | 唐徕湾34# | 1800*1400矩形钢混阀门井 | 座 | 10 |  | 6000 | 60000
|  | DN20智能远传式水表 | 块 | 60 |  | 479.84 | 28790.4
|  | DN20锁闭阀 | 个 | 60 |  | 60 | 3600
|  | DN20闸阀 | 个 | 60 |  | 60 | 3600
|  | DN50闸阀 | 个 | 10 |  | 185 | 1850
|  | DN50*20三通 | 个 | 60 |  | 10 | 600
32 | 唐徕湾33# | 1800*1400矩形钢混阀门井 | 座 | 10 |  | 6000 | 60000
|  | DN20智能远传式水表 | 块 | 60 |  | 479.84 | 28790.4
|  | DN20锁闭阀 | 个 | 60 |  | 60 | 3600
|  | DN20闸阀 | 个 | 60 |  | 60 | 3600
|  | DN50闸阀 | 个 | 10 |  | 185 | 1850
|  | DN50*20三通 | 个 | 60 |  | 10 | 600
33 | 唐徕湾30# | 1800*1400矩形钢混阀门井 | 座 | 12 |  | 6000 | 72000
|  | DN20智能远传式水表 | 块 | 72 |  | 479.84 | 34548.48
|  | DN20锁闭阀 | 个 | 72 |  | 60 | 4320
|  | DN20闸阀 | 个 | 72 |  | 60 | 4320
|  | DN50闸阀 | 个 | 12 |  | 185 | 2220
|  | DN50*20三通 | 个 | 72 |  | 10 | 720
34 | 唐徕湾31# | 1800*1400矩形钢混阀门井 | 座 | 10 |  | 6000 | 60000
|  | DN20智能远传式水表 | 块 | 60 |  | 479.84 | 28790.4
|  | DN20锁闭阀 | 个 | 60 |  | 60 | 3600
|  | DN20闸阀 | 个 | 60 |  | 60 | 3600
|  | DN50闸阀 | 个 | 10 |  | 185 | 1850
|  | DN50*20三通 | 个 | 60 |  | 10 | 600
35 | 唐徕湾24# | 1800*1400矩形钢混阀门井 | 座 | 6 |  | 6000 | 36000
|  | 1800*1400矩形钢混阀门井 | 座 | 6 | 新建 | 6000 | 36000
|  | De25PPR给水管 | 米 | 180 | 新建 | 35 | 6300
|  | DN20智能远传式水表 | 块 | 72 |  | 479.84 | 34548.48
|  | DN20锁闭阀 | 个 | 72 |  | 60 | 4320
|  | DN20闸阀 | 个 | 72 |  | 60 | 4320
|  | DN50闸阀 | 个 | 12 |  | 185 | 2220
|  | DN50*20三通 | 个 | 72 |  | 10 | 720
36 | 唐徕湾25# | 1800*1400矩形钢混阀门井 | 座 | 6 |  | 6000 | 36000
|  | 1800*1400矩形钢混阀门井 | 座 | 6 | 新建 | 6000 | 36000
|  | De25PPR给水管 | 米 | 180 | 新建 | 35 | 6300
|  | DN20智能远传式水表 | 块 | 72 |  | 479.84 | 34548.48
|  | DN20锁闭阀 | 个 | 72 |  | 60 | 4320
|  | DN20闸阀 | 个 | 72 |  | 60 | 4320
|  | DN50闸阀 | 个 | 12 |  | 185 | 2220
|  | DN50*20三通 | 个 | 72 |  | 10 | 720
3604408.4

## 4新利小区58栋
5.1-4-4新利小区工程材料数量表 | [7 empty] | DN20智能远传式水表
序号 | 名称 | 工程量内容 | 单位 | 数量 | 备注 | 综合单价 | 合价 | 3204
1 | 新利小区19# | 1800*1400矩形钢混阀门井 | 座 | 7 | 新建 | 6000 | 42000
|  | De25PPR给水管 | 米 | 890 |  | 35 | 31150
|  | 开洞 | 个 | 108 |  | 120 | 12960
|  | 剔槽 | 米 | 540 |  | 120 | 64800
|  | DN20智能远传式水表 | 块 | 39 |  | 479.84 | 18713.76
|  | DN20锁闭阀 | 个 | 39 |  | 60 | 2340
|  | DN20闸阀 | 个 | 39 |  | 60 | 2340
|  | DN50闸阀 | 个 | 6 |  | 185 | 1110
|  | DN50*20三通 | 个 | 36 |  | 10 | 360
2 | 新利小区20# | 1800*1400矩形钢混阀门井 | 座 | 14 | 新建 | 6000 | 84000
|  | De25PPR给水管 | 米 | 1810 |  | 35 | 63350
|  | 开洞 | 个 | 216 |  | 120 | 25920
|  | 剔槽 | 米 | 1120 |  | 120 | 134400
|  | DN20智能远传式水表 | 块 | 84 |  | 479.84 | 40306.56
|  | DN20锁闭阀 | 个 | 84 |  | 60 | 5040
|  | DN20闸阀 | 个 | 84 |  | 60 | 5040
|  | DN50闸阀 | 个 | 12 |  | 185 | 2220
|  | DN50*20三通 | 个 | 84 |  | 10 | 840
3 | 新利小区21# | 1800*1400矩形钢混阀门井 | 座 | 7 | 新建 | 6000 | 42000
|  | De25PPR给水管 | 米 | 930 |  | 35 | 32550
|  | 开洞 | 个 | 108 |  | 120 | 12960
|  | 剔槽 | 米 | 580 |  | 120 | 69600
|  | DN20智能远传式水表 | 块 | 42 |  | 479.84 | 20153.28
|  | DN20锁闭阀 | 个 | 42 |  | 60 | 2520
|  | DN20闸阀 | 个 | 42 |  | 60 | 2520
|  | DN50闸阀 | 个 | 6 |  | 185 | 1110
|  | DN50*20三通 | 个 | 36 |  | 10 | 360
4 | 新利小区22# | 1800*1400矩形钢混阀门井 | 座 | 8 | 新建 | 6000 | 48000
|  | De25PPR给水管 | 米 | 1180 |  | 35 | 41300
|  | 开洞 | 个 | 144 |  | 120 | 17280
|  | 剔槽 | 米 | 720 |  | 120 | 86400
|  | DN20智能远传式水表 | 块 | 48 |  | 479.84 | 23032.32
|  | DN20锁闭阀 | 个 | 48 |  | 60 | 2880
|  | DN20闸阀 | 个 | 48 |  | 60 | 2880
|  | DN50闸阀 | 个 | 8 |  | 185 | 1480
|  | DN50*20三通 | 个 | 48 |  | 10 | 480
5 | 新利小区35# | 1800*1400矩形钢混阀门井 | 座 | 12 |  | 6000 | 72000
|  | DN20智能远传式水表 | 块 | 72 |  | 479.84 | 34548.48
|  | DN20锁闭阀 | 个 | 72 |  | 60 | 4320
|  | DN20闸阀 | 个 | 72 |  | 60 | 4320
|  | DN50闸阀 | 个 | 12 |  | 185 | 2220
|  | DN50*20三通 | 个 | 72 |  | 10 | 720
6 | 新利小区36# | 1800*1400矩形钢混阀门井 | 座 | 12 |  | 6000 | 72000
|  | DN20智能远传式水表 | 块 | 72 |  | 479.84 | 34548.48
|  | DN20锁闭阀 | 个 | 72 |  | 60 | 4320
|  | DN20闸阀 | 个 | 72 |  | 60 | 4320
|  | DN50闸阀 | 个 | 12 |  | 185 | 2220
|  | DN50*20三通 | 个 | 72 |  | 10 | 720
7 | 新利小区37# | 1800*1400矩形钢混阀门井 | 座 | 12 |  | 6000 | 72000
|  | DN20智能远传式水表 | 块 | 72 |  | 479.84 | 34548.48
|  | DN20锁闭阀 | 个 | 72 |  | 60 | 4320
|  | DN20闸阀 | 个 | 72 |  | 60 | 4320
|  | DN50闸阀 | 个 | 12 |  | 185 | 2220
|  | DN50*20三通 | 个 | 72 |  | 10 | 720
8 | 新利小区38# | 1800*1400矩形钢混阀门井 | 座 | 12 |  | 6000 | 72000
|  | DN20智能远传式水表 | 块 | 72 |  | 479.84 | 34548.48
|  | DN20锁闭阀 | 个 | 72 |  | 60 | 4320
|  | DN20闸阀 | 个 | 72 |  | 60 | 4320
|  | DN50闸阀 | 个 | 12 |  | 185 | 2220
|  | DN50*20三通 | 个 | 72 |  | 10 | 720
9 | 新利小区39# | 1800*1400矩形钢混阀门井 | 座 | 12 |  | 6000 | 72000
|  | DN20智能远传式水表 | 块 | 72 |  | 479.84 | 34548.48
|  | DN20锁闭阀 | 个 | 72 |  | 60 | 4320
|  | DN20闸阀 | 个 | 72 |  | 60 | 4320
|  | DN50闸阀 | 个 | 12 |  | 185 | 2220
|  | DN50*20三通 | 个 | 72 |  | 10 | 720
10 | 新利小区40# | 1800*1400矩形钢混阀门井 | 座 | 12 |  | 6000 | 72000
|  | DN20智能远传式水表 | 块 | 72 |  | 479.84 | 34548.48
|  | DN20锁闭阀 | 个 | 72 |  | 60 | 4320
|  | DN20闸阀 | 个 | 72 |  | 60 | 4320
|  | DN50闸阀 | 个 | 12 |  | 185 | 2220
|  | DN50*20三通 | 个 | 72 |  | 10 | 720
11 | 新利小区41# | 1800*1400矩形钢混阀门井 | 座 | 12 |  | 6000 | 72000
|  | DN20智能远传式水表 | 块 | 72 |  | 479.84 | 34548.48
|  | DN20锁闭阀 | 个 | 72 |  | 60 | 4320
|  | DN20闸阀 | 个 | 72 |  | 60 | 4320
|  | DN50闸阀 | 个 | 12 |  | 185 | 2220
|  | DN50*20三通 | 个 | 72 |  | 10 | 720
12 | 新利小区42# | 1800*1400矩形钢混阀门井 | 座 | 8 |  | 6000 | 48000
|  | DN20智能远传式水表 | 块 | 48 |  | 479.84 | 23032.32
|  | DN20锁闭阀 | 个 | 48 |  | 60 | 2880
|  | DN20闸阀 | 个 | 48 |  | 60 | 2880
|  | DN50闸阀 | 个 | 8 |  | 185 | 1480
|  | DN50*20三通 | 个 | 48 |  | 10 | 480
13 | 新利小区44# | 1800*1400矩形钢混阀门井 | 座 | 12 |  | 6000 | 72000
|  | DN20智能远传式水表 | 块 | 72 |  | 479.84 | 34548.48
|  | DN20锁闭阀 | 个 | 72 |  | 60 | 4320
|  | DN20闸阀 | 个 | 72 |  | 60 | 4320
|  | DN50闸阀 | 个 | 12 |  | 185 | 2220
|  | DN50*20三通 | 个 | 72 |  | 10 | 720
14 | 新利小区46# | 1800*1400矩形钢混阀门井 | 座 | 8 |  | 6000 | 48000
|  | DN20智能远传式水表 | 块 | 48 |  | 479.84 | 23032.32
|  | DN20锁闭阀 | 个 | 48 |  | 60 | 2880
|  | DN20闸阀 | 个 | 48 |  | 60 | 2880
|  | DN50闸阀 | 个 | 8 |  | 185 | 1480
|  | DN50*20三通 | 个 | 48 |  | 10 | 480
15 | 新利小区50# | 1800*1400矩形钢混阀门井 | 座 | 8 |  | 6000 | 48000
|  | DN20智能远传式水表 | 块 | 48 |  | 479.84 | 23032.32
|  | DN20锁闭阀 | 个 | 48 |  | 60 | 2880
|  | DN20闸阀 | 个 | 48 |  | 60 | 2880
|  | DN50闸阀 | 个 | 8 |  | 185 | 1480
|  | DN50*20三通 | 个 | 48 |  | 10 | 480
16 | 新利小区47# | 1800*1400矩形钢混阀门井 | 座 | 8 |  | 6000 | 48000
|  | DN20智能远传式水表 | 块 | 48 |  | 479.84 | 23032.32
|  | DN20锁闭阀 | 个 | 48 |  | 60 | 2880
|  | DN20闸阀 | 个 | 48 |  | 60 | 2880
|  | DN50闸阀 | 个 | 8 |  | 185 | 1480
|  | DN50*20三通 | 个 | 48 |  | 10 | 480
17 | 新利小区43# | 1800*1400矩形钢混阀门井 | 座 | 10 |  | 6000 | 60000
|  | DN20智能远传式水表 | 块 | 60 |  | 479.84 | 28790.4
|  | DN20锁闭阀 | 个 | 60 |  | 60 | 3600
|  | DN20闸阀 | 个 | 60 |  | 60 | 3600
|  | DN50闸阀 | 个 | 10 |  | 185 | 1850
|  | DN50*20三通 | 个 | 60 |  | 10 | 600
18 | 新利小区49# | 1800*1400矩形钢混阀门井 | 座 | 8 |  | 6000 | 48000
|  | DN20智能远传式水表 | 块 | 48 |  | 479.84 | 23032.32
|  | DN20锁闭阀 | 个 | 48 |  | 60 | 2880
|  | DN20闸阀 | 个 | 48 |  | 60 | 2880
|  | DN50闸阀 | 个 | 8 |  | 185 | 1480
|  | DN50*20三通 | 个 | 48 |  | 10 | 480
19 | 新利小区28# | 1800*1400矩形钢混阀门井 | 座 | 8 |  | 6000 | 48000
|  | DN20智能远传式水表 | 块 | 48 |  | 479.84 | 23032.32
|  | DN20锁闭阀 | 个 | 48 |  | 60 | 2880
|  | DN20闸阀 | 个 | 48 |  | 60 | 2880
|  | DN50闸阀 | 个 | 8 |  | 185 | 1480
|  | DN50*20三通 | 个 | 48 |  | 10 | 480
20 | 新利小区31# | 1800*1400矩形钢混阀门井 | 座 | 8 |  | 6000 | 48000
|  | DN20智能远传式水表 | 块 | 48 |  | 479.84 | 23032.32
|  | DN20锁闭阀 | 个 | 48 |  | 60 | 2880
|  | DN20闸阀 | 个 | 48 |  | 60 | 2880
|  | DN50闸阀 | 个 | 8 |  | 185 | 1480
|  | DN50*20三通 | 个 | 48 |  | 10 | 480
21 | 新利小区32# | 1800*1400矩形钢混阀门井 | 座 | 8 |  | 6000 | 48000
|  | DN20智能远传式水表 | 块 | 48 |  | 479.84 | 23032.32
|  | DN20锁闭阀 | 个 | 48 |  | 60 | 2880
|  | DN20闸阀 | 个 | 48 |  | 60 | 2880
|  | DN50闸阀 | 个 | 8 |  | 185 | 1480
|  | DN50*20三通 | 个 | 48 |  | 10 | 480
22 | 新利小区34# | 1800*1400矩形钢混阀门井 | 座 | 8 |  | 6000 | 48000
|  | DN20智能远传式水表 | 块 | 48 |  | 479.84 | 23032.32
|  | DN20锁闭阀 | 个 | 48 |  | 60 | 2880
|  | DN20闸阀 | 个 | 48 |  | 60 | 2880
|  | DN50闸阀 | 个 | 8 |  | 185 | 1480
|  | DN50*20三通 | 个 | 48 |  | 10 | 480
23 | 新利小区33#-A | 1800*1400矩形钢混阀门井 | 座 | 6 |  | 6000 | 36000
|  | DN20智能远传式水表 | 块 | 36 |  | 479.84 | 17274.24
|  | DN20锁闭阀 | 个 | 36 |  | 60 | 2160
|  | DN20闸阀 | 个 | 36 |  | 60 | 2160
|  | DN50闸阀 | 个 | 6 |  | 185 | 1110
|  | DN50*20三通 | 个 | 36 |  | 10 | 360
24 | 新利小区30#-A | 1800*1400矩形钢混阀门井 | 座 | 6 |  | 6000 | 36000
|  | DN20智能远传式水表 | 块 | 36 |  | 479.84 | 17274.24
|  | DN20锁闭阀 | 个 | 36 |  | 60 | 2160
|  | DN20闸阀 | 个 | 36 |  | 60 | 2160
|  | DN50闸阀 | 个 | 6 |  | 185 | 1110
|  | DN50*20三通 | 个 | 36 |  | 10 | 360
25 | 新利小区29#-A | 1800*1400矩形钢混阀门井 | 座 | 6 |  | 6000 | 36000
|  | DN20智能远传式水表 | 块 | 36 |  | 479.84 | 17274.24
|  | DN20锁闭阀 | 个 | 36 |  | 60 | 2160
|  | DN20闸阀 | 个 | 36 |  | 60 | 2160
|  | DN50闸阀 | 个 | 6 |  | 185 | 1110
|  | DN50*20三通 | 个 | 36 |  | 10 | 360
26 | 新利小区29#-B | 1800*1400矩形钢混阀门井 | 座 | 6 |  | 6000 | 36000
|  | DN20智能远传式水表 | 块 | 36 |  | 479.84 | 17274.24
|  | DN20锁闭阀 | 个 | 36 |  | 60 | 2160
|  | DN20闸阀 | 个 | 36 |  | 60 | 2160
|  | DN50闸阀 | 个 | 6 |  | 185 | 1110
|  | DN50*20三通 | 个 | 36 |  | 10 | 360
27 | 新利小区30#-B | 1800*1400矩形钢混阀门井 | 座 | 4 |  | 6000 | 24000
|  | DN20智能远传式水表 | 块 | 24 |  | 479.84 | 11516.16
|  | DN20锁闭阀 | 个 | 24 |  | 60 | 1440
|  | DN20闸阀 | 个 | 24 |  | 60 | 1440
|  | DN50闸阀 | 个 | 4 |  | 185 | 740
|  | DN50*20三通 | 个 | 24 |  | 10 | 240
28 | 新利小区33#-B | 1800*1400矩形钢混阀门井 | 座 | 4 |  | 6000 | 24000
|  | DN20智能远传式水表 | 块 | 24 |  | 479.84 | 11516.16
|  | DN20锁闭阀 | 个 | 24 |  | 60 | 1440
|  | DN20闸阀 | 个 | 24 |  | 60 | 1440
|  | DN50闸阀 | 个 | 4 |  | 185 | 740
|  | DN50*20三通 | 个 | 24 |  | 10 | 240
29 | 新利小区6# | 1800*1400矩形钢混阀门井 | 座 | 8 | 新建 | 6000 | 48000
|  | De25PPR给水管 | 米 | 920 |  | 35 | 32200
|  | 开洞 | 个 | 80 |  | 120 | 9600
|  | 剔槽 | 米 | 600 |  | 120 | 72000
|  | DN20智能远传式水表 | 块 | 40 |  | 479.84 | 19193.6
|  | DN20锁闭阀 | 个 | 40 |  | 60 | 2400
|  | DN20闸阀 | 个 | 40 |  | 60 | 2400
|  | DN50闸阀 | 个 | 8 |  | 185 | 1480
|  | DN50*20三通 | 个 | 40 |  | 10 | 400
30 | 新利小区11# | 1800*1400矩形钢混阀门井 | 座 | 8 |  | 6000 | 48000
|  | DN20智能远传式水表 | 块 | 48 |  | 479.84 | 23032.32
|  | DN20锁闭阀 | 个 | 48 |  | 60 | 2880
|  | DN20闸阀 | 个 | 48 |  | 60 | 2880
|  | DN50闸阀 | 个 | 8 |  | 185 | 1480
|  | DN50*20三通 | 个 | 48 |  | 10 | 480
31 | 新利小区14# | De63PE给水管 | 米 | 30 |  | 85 | 2550
|  | DN20智能远传式水表 | 块 | 36 |  | 479.84 | 17274.24
|  | DN20锁闭阀 | 个 | 36 |  | 60 | 2160
|  | DN20闸阀 | 个 | 36 |  | 60 | 2160
32 | 新利小区18# | 1800*1400矩形钢混阀门井 | 座 | 10 |  | 6000 | 60000
|  | DN20智能远传式水表 | 块 | 60 |  | 479.84 | 28790.4
|  | DN20锁闭阀 | 个 | 60 |  | 60 | 3600
|  | DN20闸阀 | 个 | 60 |  | 60 | 3600
|  | DN50闸阀 | 个 | 10 |  | 185 | 1850
|  | DN50*20三通 | 个 | 60 |  | 10 | 600
33 | 新利小区23# | 1800*1400矩形钢混阀门井 | 座 | 11 |  | 6000 | 66000
|  | DN20智能远传式水表 | 块 | 66 |  | 479.84 | 31669.44
|  | DN20锁闭阀 | 个 | 66 |  | 60 | 3960
|  | DN20闸阀 | 个 | 66 |  | 60 | 3960
|  | DN50闸阀 | 个 | 11 |  | 185 | 2035
|  | DN50*20三通 | 个 | 66 |  | 10 | 660
34 | 新利小区22# | 1800*1400矩形钢混阀门井 | 座 | 8 | 新建 | 6000 | 48000
|  | De25PPR给水管 | 米 | 1180 |  | 35 | 41300
|  | 开洞 | 个 | 96 |  | 120 | 11520
|  | 剔槽 | 米 | 720 |  | 120 | 86400
|  | DN20智能远传式水表 | 块 | 48 |  | 479.84 | 23032.32
|  | DN20锁闭阀 | 个 | 48 |  | 60 | 2880
|  | DN20闸阀 | 个 | 48 |  | 60 | 2880
|  | DN50闸阀 | 个 | 8 |  | 185 | 1480
|  | DN50*20三通 | 个 | 48 |  | 10 | 480
35 | 新利小区17# | DN20智能远传式水表 | 块 | 60 |  | 479.84 | 28790.4
|  | DN20锁闭阀 | 个 | 60 |  | 60 | 3600
|  | DN20闸阀 | 个 | 60 |  | 60 | 3600
36 | 新利小区24# | 1800*1400矩形钢混阀门井 | 座 | 12 | 新建 | 6000 | 72000
|  | De25PPR给水管 | 米 | 1770 |  | 35 | 61950
|  | 开洞 | 个 | 216 |  | 120 | 25920
|  | 剔槽 | 米 | 1080 |  | 120 | 129600
|  | DN20智能远传式水表 | 块 | 72 |  | 479.84 | 34548.48
|  | DN20锁闭阀 | 个 | 72 |  | 60 | 4320
|  | DN20闸阀 | 个 | 72 |  | 60 | 4320
|  | DN50闸阀 | 个 | 12 |  | 185 | 2220
|  | DN50*20三通 | 个 | 72 |  | 10 | 720
37 | 新利小区25# | 1800*1400矩形钢混阀门井 | 座 | 8 | 新建 | 6000 | 48000
|  | De25PPR给水管 | 米 | 1180 |  | 35 | 41300
|  | 开洞 | 个 | 144 |  | 120 | 17280
|  | 剔槽 | 米 | 720 |  | 120 | 86400
|  | DN20智能远传式水表 | 块 | 48 |  | 479.84 | 23032.32
|  | DN20锁闭阀 | 个 | 48 |  | 60 | 2880
|  | DN20闸阀 | 个 | 48 |  | 60 | 2880
|  | DN50闸阀 | 个 | 8 |  | 185 | 1480
|  | DN50*20三通 | 个 | 48 |  | 10 | 480
38 | 新利小区16# | 1800*1400矩形钢混阀门井 | 座 | 8 | 新建 | 6000 | 48000
|  | De25PPR给水管 | 米 | 1420 |  | 35 | 49700
|  | 开洞 | 个 | 192 |  | 120 | 23040
|  | 剔槽 | 米 | 960 |  | 120 | 115200
|  | DN20智能远传式水表 | 块 | 48 |  | 479.84 | 23032.32
|  | DN20锁闭阀 | 个 | 48 |  | 60 | 2880
|  | DN20闸阀 | 个 | 48 |  | 60 | 2880
|  | DN50闸阀 | 个 | 8 |  | 185 | 1480
|  | DN50*20三通 | 个 | 48 |  | 10 | 480
39 | 新利小区27# | 1800*1400矩形钢混阀门井 | 座 | 11 |  | 6000 | 66000
|  | De25PPR给水管 | 米 | 110 |  | 35 | 3850
|  | DN20智能远传式水表 | 块 | 66 |  | 479.84 | 31669.44
|  | DN20锁闭阀 | 个 | 66 |  | 60 | 3960
|  | DN20闸阀 | 个 | 66 |  | 60 | 3960
|  | DN50闸阀 | 个 | 11 |  | 185 | 2035
|  | DN50*20三通 | 个 | 66 |  | 10 | 660
40 | 新利小区26# | 1800*1400矩形钢混阀门井 | 座 | 8 | 断建 | 6000 | 48000
|  | De25PPR给水管 | 米 | 1180 |  | 35 | 41300
|  | 开洞 | 个 | 144 |  | 120 | 17280
|  | 剔槽 | 米 | 720 |  | 120 | 86400
|  | DN20智能远传式水表 | 块 | 48 |  | 479.84 | 23032.32
|  | DN20锁闭阀 | 个 | 48 |  | 60 | 2880
|  | DN20闸阀 | 个 | 48 |  | 60 | 2880
|  | DN50闸阀 | 个 | 8 |  | 185 | 1480
|  | DN50*20三通 | 个 | 48 |  | 10 | 480
41 | 新利小区3# | 1800*1400矩形钢混阀门井 | 座 | 8 | 新建 | 6000 | 48000
|  | De25PPR给水管 | 米 | 1240 |  | 35 | 43400
|  | 开洞 | 个 | 144 |  | 120 | 17280
|  | 剔槽 | 米 | 780 |  | 120 | 93600
|  | DN20智能远传式水表 | 块 | 48 |  | 479.84 | 23032.32
|  | DN20锁闭阀 | 个 | 48 |  | 60 | 2880
|  | DN20闸阀 | 个 | 48 |  | 60 | 2880
|  | DN50闸阀 | 个 | 8 |  | 185 | 1480
|  | DN50*20三通 | 个 | 48 |  | 10 | 480
42 | 新利小区4# | 1800*1400矩形钢混阀门井 | 座 | 10 | 新建 | 6000 | 60000
|  | De25PPR给水管 | 米 | 1590 |  | 35 | 55650
|  | 开洞 | 个 | 120 |  | 120 | 14400
|  | 剔槽 | 米 | 900 |  | 120 | 108000
|  | DN20智能远传式水表 | 块 | 60 |  | 479.84 | 28790.4
|  | DN20锁闭阀 | 个 | 60 |  | 60 | 3600
|  | DN20闸阀 | 个 | 60 |  | 60 | 3600
|  | DN50闸阀 | 个 | 10 |  | 185 | 1850
|  | DN50*20三通 | 个 | 60 |  | 10 | 600
43 | 新利小区13# | DN20智能远传式水表 | 块 | 36 |  | 479.84 | 17274.24
|  | DN20锁闭阀 | 个 | 36 |  | 60 | 2160
|  | DN20闸阀 | 个 | 36 |  | 60 | 2160
44 | 新利小区1# | 1800*1400矩形钢混阀门井 | 座 | 10 | 新建 | 6000 | 60000
|  | De25PPR给水管 | 米 | 1590 |  | 35 | 55650
|  | 开洞 | 个 | 120 |  | 120 | 14400
|  | 剔槽 | 米 | 900 |  | 120 | 108000
|  | DN20智能远传式水表 | 块 | 61 |  | 479.84 | 29270.24
|  | DN20锁闭阀 | 个 | 61 |  | 60 | 3660
|  | DN20闸阀 | 个 | 61 |  | 60 | 3660
|  | DN50闸阀 | 个 | 10 |  | 185 | 1850
|  | DN50*20三通 | 个 | 60 |  | 10 | 600
45 | 新利小区5# | 1800*1400矩形钢混阀门井 | 座 | 6 | 新建 | 6000 | 36000
|  | De25PPR给水管 | 米 | 890 |  | 35 | 31150
|  | 开洞 | 个 | 72 |  | 120 | 8640
|  | 剔槽 | 米 | 540 |  | 120 | 64800
|  | DN20智能远传式水表 | 块 | 36 |  | 479.84 | 17274.24
|  | DN20锁闭阀 | 个 | 36 |  | 60 | 2160
|  | DN20闸阀 | 个 | 36 |  | 60 | 2160
|  | DN50闸阀 | 个 | 6 |  | 185 | 1110
|  | DN50*20三通 | 个 | 36 |  | 10 | 360
46 | 新利小区35# | DN20智能远传式水表 | 块 | 72 |  | 479.84 | 34548.48
|  | DN20锁闭阀 | 个 | 72 |  | 60 | 4320
|  | DN20闸阀 | 个 | 72 |  | 60 | 4320
47 | 新利小区39# | DN20智能远传式水表 | 块 | 108 |  | 479.84 | 51822.72
|  | DN20锁闭阀 | 个 | 108 |  | 60 | 6480
|  | DN20闸阀 | 个 | 108 |  | 60 | 6480
48 | 新利小区42# | DN20智能远传式水表 | 块 | 72 |  | 479.84 | 34548.48
|  | DN20锁闭阀 | 个 | 72 |  | 60 | 4320
|  | DN20闸阀 | 个 | 72 |  | 60 | 4320
49 | 新利小区47# | DN20智能远传式水表 | 块 | 72 |  | 479.84 | 34548.48
|  | DN20锁闭阀 | 个 | 72 |  | 60 | 4320
|  | DN20闸阀 | 个 | 72 |  | 60 | 4320
50 | 新利小区53# | DN20智能远传式水表 | 块 | 40 |  | 479.84 | 19193.6
|  | DN20锁闭阀 | 个 | 40 |  | 60 | 2400
|  | DN20闸阀 | 个 | 40 |  | 60 | 2400
51 | 新利小区9# | 1800*1400矩形钢混阀门井 | 座 | 8 | 新建 | 6000 | 48000
|  | De25PPR给水管 | 米 | 1130 |  | 35 | 39550
|  | 开洞 | 个 | 144 |  | 120 | 17280
|  | 剔槽 | 米 | 675 |  | 120 | 81000
|  | DN20智能远传式水表 | 块 | 48 |  | 479.84 | 23032.32
|  | DN20锁闭阀 | 个 | 48 |  | 60 | 2880
|  | DN20闸阀 | 个 | 48 |  | 60 | 2880
|  | DN50闸阀 | 个 | 8 |  | 185 | 1480
|  | DN50*20三通 | 个 | 48 |  | 10 | 480
52 | 新利小区10# | 1800*1400矩形钢混阀门井 | 座 | 12 | 新建 | 6000 | 72000
|  | De25PPR给水管 | 米 | 1550 |  | 35 | 54250
|  | 开洞 | 个 | 144 |  | 120 | 17280
|  | 剔槽 | 米 | 870 |  | 120 | 104400
|  | DN20智能远传式水表 | 块 | 72 |  | 479.84 | 34548.48
|  | DN20锁闭阀 | 个 | 72 |  | 60 | 4320
|  | DN20闸阀 | 个 | 72 |  | 60 | 4320
|  | DN50闸阀 | 个 | 12 |  | 185 | 2220
|  | DN50*20三通 | 个 | 72 |  | 10 | 720
53 | 新利小区7# | 1800*1400矩形钢混阀门井 | 座 | 7 | 新建 | 6000 | 42000
|  | De25PPR给水管 | 米 | 1030 |  | 35 | 36050
|  | 开洞 | 个 | 84 |  | 120 | 10080
|  | 剔槽 | 米 | 630 |  | 120 | 75600
|  | DN20智能远传式水表 | 块 | 42 |  | 479.84 | 20153.28
|  | DN20锁闭阀 | 个 | 42 |  | 60 | 2520
|  | DN20闸阀 | 个 | 42 |  | 60 | 2520
|  | DN50闸阀 | 个 | 7 |  | 185 | 1295
|  | DN50*20三通 | 个 | 42 |  | 10 | 420
54 | 新利小区8# | 1800*1400矩形钢混阀门井 | 座 | 8 | 新建 | 6000 | 48000
|  | De25PPR给水管 | 米 | 1280 |  | 35 | 44800
|  | 开洞 | 个 | 96 |  | 120 | 11520
|  | 剔槽 | 米 | 820 |  | 120 | 98400
|  | DN20智能远传式水表 | 块 | 48 |  | 479.84 | 23032.32
|  | DN20锁闭阀 | 个 | 48 |  | 60 | 2880
|  | DN20闸阀 | 个 | 48 |  | 60 | 2880
|  | DN50闸阀 | 个 | 8 |  | 185 | 1480
|  | DN50*20三通 | 个 | 48 |  | 10 | 480
55 | 新利小区2# | 1800*1400矩形钢混阀门井 | 座 | 12 | 新建 | 6000 | 72000
|  | De25PPR给水管 | 米 | 1770 |  | 35 | 61950
|  | 开洞 | 个 | 216 |  | 120 | 25920
|  | 剔槽 | 米 | 1080 |  | 120 | 129600
|  | DN20智能远传式水表 | 块 | 72 |  | 479.84 | 34548.48
|  | DN20锁闭阀 | 个 | 72 |  | 60 | 4320
|  | DN20闸阀 | 个 | 72 |  | 60 | 4320
|  | DN50闸阀 | 个 | 12 |  | 185 | 2220
|  | DN50*20三通 | 个 | 72 |  | 10 | 720
56 | 新利小区12# | 1800*1400矩形钢混阀门井 | 座 | 12 | 新建 | 6000 | 72000
|  | De25PPR给水管 | 米 | 1770 |  | 35 | 61950
|  | 开洞 | 个 | 216 |  | 120 | 25920
|  | 剔槽 | 米 | 1080 |  | 120 | 129600
|  | DN20智能远传式水表 | 块 | 72 |  | 479.84 | 34548.48
|  | DN20锁闭阀 | 个 | 72 |  | 60 | 4320
|  | DN20闸阀 | 个 | 72 |  | 60 | 4320
|  | DN50闸阀 | 个 | 12 |  | 185 | 2220
|  | DN50*20三通 | 个 | 72 |  | 10 | 720
57 | 新利小区15# | 1800*1400矩形钢混阀门井 | 座 | 12 | 新建 | 6000 | 72000
|  | De25PPR给水管 | 米 | 1770 |  | 35 | 61950
|  | 开洞 | 个 | 216 |  | 120 | 25920
|  | 剔槽 | 米 | 1080 |  | 120 | 129600
|  | DN20智能远传式水表 | 块 | 72 |  | 479.84 | 34548.48
|  | DN20锁闭阀 | 个 | 72 |  | 60 | 4320
|  | DN20闸阀 | 个 | 72 |  | 60 | 4320
|  | DN50闸阀 | 个 | 12 |  | 185 | 2220
|  | DN50*20三通 | 个 | 72 |  | 10 | 720
58 | 新利小区别墅群 | 1400*1400矩形钢混阀门井 | 座 | 30 | 新建 | 5500 | 165000
|  | De25PPR给水管 | 米 | 1800 |  | 35 | 63000
|  | 开洞 | 个 | 240 |  | 120 | 28800
|  | 剔槽 | 米 | 1500 |  | 120 | 180000
|  | DN20智能远传式水表 | 块 | 60 |  | 479.84 | 28790.4
|  | DN20锁闭阀 | 个 | 60 |  | 60 | 3600
|  | DN20闸阀 | 个 | 60 |  | 60 | 3600
|  | DN100*20三通 | 个 | 60 |  | 55 | 3300
8532632.36

## 5星河家园34栋
三、 室内五级工程网 改造工程量（入户管至户表部分） | [7 empty] | 楼内管道井内拆旧，装新 | DN20智能远传式水表
5.1-4-1星河家园工程材料数量表 | [8 empty] | 2271
序号 | 名称 | 工程量内容 | 单位 | 数量 | 备注 | 综合单价 | 合价
1 | 星河家园26# | De63PE给水管 | 米 | 40 |  | 85 | 3400
|  | DN20智能远传式水表 | 块 | 48 |  | 479.84 | 23032.32
|  | DN20锁闭阀 | 个 | 48 |  | 60 | 2880
|  | DN20闸阀 | 个 | 48 |  | 60 | 2880
2 | 星河家园27# | De63PE给水管 | 米 | 70 |  | 85 | 5950
|  | DN20智能远传式水表 | 块 | 84 |  | 479.84 | 40306.56
|  | DN20锁闭阀 | 个 | 84 |  | 60 | 5040
|  | DN20闸阀 | 个 | 84 |  | 60 | 5040
3 | 星河家园28# | De63PE给水管 | 米 | 70 |  | 85 | 5950
|  | DN20智能远传式水表 | 块 | 84 |  | 479.84 | 40306.56
|  | DN20锁闭阀 | 个 | 84 |  | 60 | 5040
|  | DN20闸阀 | 个 | 84 |  | 60 | 5040
4 | 星河家园29# | 1800*1400矩形钢混阀门井 | 座 | 6 |  | 6000 | 36000
|  | 1800*1400矩形钢混阀门井 | 座 | 6 | 新建 | 6000 | 36000
|  | De25PPR给水管 | 米 | 180 | 新建 | 35 | 6300
|  | DN20智能远传式水表 | 块 | 72 |  | 479.84 | 34548.48
|  | DN20锁闭阀 | 个 | 72 |  | 60 | 4320
|  | DN20闸阀 | 个 | 72 |  | 60 | 4320
|  | DN50闸阀 | 个 | 12 |  | 185 | 2220
|  | DN50*20三通 | 个 | 72 |  | 10 | 720
5 | 星河家园30# | 1800*1400矩形钢混阀门井 | 座 | 12 |  | 6000 | 72000
|  | DN20智能远传式水表 | 块 | 72 |  | 479.84 | 34548.48
|  | DN20锁闭阀 | 个 | 72 |  | 60 | 4320
|  | DN20闸阀 | 个 | 72 |  | 60 | 4320
|  | DN50闸阀 | 个 | 12 |  | 185 | 2220
|  | DN50*20三通 | 个 | 72 |  | 10 | 720
6 | 星河家园17# | 1800*1400矩形钢混阀门井 | 座 | 4 |  | 6000 | 24000
|  | 1800*1400矩形钢混阀门井 | 座 | 4 | 新建 | 6000 | 24000
|  | De25PPR给水管 | 米 | 120 | 新建 | 35 | 4200
|  | DN20智能远传式水表 | 块 | 48 |  | 479.84 | 23032.32
|  | DN20锁闭阀 | 个 | 48 |  | 60 | 2880
|  | DN20闸阀 | 个 | 48 |  | 60 | 2880
|  | DN50闸阀 | 个 | 8 |  | 185 | 1480
|  | DN50*20三通 | 个 | 48 |  | 10 | 480
7 | 星河家园25# | 1800*1400矩形钢混阀门井 | 座 | 4 |  | 6000 | 24000
|  | 1800*1400矩形钢混阀门井 | 座 | 4 | 新建 | 6000 | 24000
|  | De25PPR给水管 | 米 | 120 | 新建 | 35 | 4200
|  | DN20智能远传式水表 | 块 | 48 |  | 479.84 | 23032.32
|  | DN20锁闭阀 | 个 | 48 |  | 60 | 2880
|  | DN20闸阀 | 个 | 48 |  | 60 | 2880
|  | DN50闸阀 | 个 | 8 |  | 185 | 1480
8 | 星河家园24# | 1800*1400矩形钢混阀门井 | 座 | 12 |  | 6000 | 72000
|  | DN20智能远传式水表 | 块 | 72 |  | 479.84 | 34548.48
|  | DN20锁闭阀 | 个 | 72 |  | 60 | 4320
|  | DN20闸阀 | 个 | 72 |  | 60 | 4320
|  | DN50闸阀 | 个 | 12 |  | 185 | 2220
|  | DN50*20三通 | 个 | 72 |  | 10 | 720
9 | 星河家园23# | 1800*1400矩形钢混阀门井 | 座 | 6 |  | 6000 | 36000
|  | DN20智能远传式水表 | 块 | 36 |  | 479.84 | 17274.24
|  | DN20锁闭阀 | 个 | 36 |  | 60 | 2160
|  | DN20闸阀 | 个 | 36 |  | 60 | 2160
|  | DN50闸阀 | 个 | 6 |  | 185 | 1110
|  | DN50*20三通 | 个 | 36 |  | 10 | 360
10 | 星河家园21# | 1800*1400矩形钢混阀门井 | 座 | 14 |  | 6000 | 84000
|  | DN20智能远传式水表 | 块 | 84 |  | 479.84 | 40306.56
|  | DN20锁闭阀 | 个 | 84 |  | 60 | 5040
|  | DN20闸阀 | 个 | 84 |  | 60 | 5040
|  | DN50闸阀 | 个 | 12 |  | 185 | 2220
|  | DN50*20三通 | 个 | 72 |  | 10 | 720
11 | 星河家园22# | De63PE给水管 | 米 | 20 |  | 85 | 1700
|  | DN20智能远传式水表 | 块 | 24 |  | 479.84 | 11516.16
|  | DN20锁闭阀 | 个 | 24 |  | 60 | 1440
|  | DN20闸阀 | 个 | 24 |  | 60 | 1440
12 | 星河家园10# | 1800*1400矩形钢混阀门井 | 座 | 7 |  | 6000 | 42000
|  | 1800*1400矩形钢混阀门井 | 座 | 5 | 新建 | 6000 | 30000
|  | De25PPR给水管 | 米 | 150 | 新建 | 35 | 5250
|  | DN20智能远传式水表 | 块 | 72 |  | 479.84 | 34548.48
|  | DN20锁闭阀 | 个 | 72 |  | 60 | 4320
|  | DN20闸阀 | 个 | 72 |  | 60 | 4320
|  | DN50闸阀 | 个 | 10 |  | 185 | 1850
|  | DN50*20三通 | 个 | 60 |  | 10 | 600
13 | 星河家园11# | 1800*1400矩形钢混阀门井 | 座 | 7 |  | 6000 | 42000
|  | 1800*1400矩形钢混阀门井 | 座 | 5 | 新建 | 6000 | 30000
|  | De25PPR给水管 | 米 | 150 | 新建 | 35 | 5250
|  | DN20智能远传式水表 | 块 | 72 |  | 479.84 | 34548.48
|  | DN20锁闭阀 | 个 | 72 |  | 60 | 4320
|  | DN20闸阀 | 个 | 72 |  | 60 | 4320
|  | DN50闸阀 | 个 | 10 |  | 185 | 1850
|  | DN50*20三通 | 个 | 60 |  | 10 | 600
14 | 星河家园12# | 1800*1400矩形钢混阀门井 | 座 | 7 |  | 6000 | 42000
|  | 1800*1400矩形钢混阀门井 | 座 | 5 | 新建 | 6000 | 30000
|  | De25PPR给水管 | 米 | 150 | 新建 | 35 | 5250
|  | DN20智能远传式水表 | 块 | 72 |  | 479.84 | 34548.48
|  | DN20锁闭阀 | 个 | 72 |  | 60 | 4320
|  | DN20闸阀 | 个 | 72 |  | 60 | 4320
|  | DN50闸阀 | 个 | 10 |  | 185 | 1850
|  | DN50*20三通 | 个 | 60 |  | 10 | 600
15 | 星河家园13# | 1800*1400矩形钢混阀门井 | 座 | 6 |  | 6000 | 36000
|  | 1800*1400矩形钢混阀门井 | 座 | 4 | 新建 | 6000 | 24000
|  | De25PPR给水管 | 米 | 120 | 新建 | 35 | 4200
|  | DN20智能远传式水表 | 块 | 56 |  | 479.84 | 26871.04
|  | DN20锁闭阀 | 个 | 56 |  | 60 | 3360
|  | DN20闸阀 | 个 | 56 |  | 60 | 3360
|  | DN50闸阀 | 个 | 8 |  | 185 | 1480
|  | DN50*20三通 | 个 | 48 |  | 10 | 480
16 | 星河家园14# | 1800*1400矩形钢混阀门井 | 座 | 2 |  | 6000 | 12000
|  | 1800*1400矩形钢混阀门井 | 座 | 2 | 新建 | 6000 | 12000
|  | De25PPR给水管 | 米 | 60 | 新建 | 35 | 2100
|  | DN20智能远传式水表 | 块 | 24 |  | 479.84 | 11516.16
|  | DN20锁闭阀 | 个 | 24 |  | 60 | 1440
|  | DN20闸阀 | 个 | 24 |  | 60 | 1440
|  | DN50闸阀 | 个 | 4 |  | 185 | 740
|  | DN50*20三通 | 个 | 24 |  | 10 | 240
17 | 星河家园34# | 1800*1400矩形钢混阀门井 | 座 | 10 |  | 6000 | 60000
|  | 1800*1400矩形钢混阀门井 | 座 | 5 | 新建 | 6000 | 30000
|  | De25PPR给水管 | 米 | 150 | 新建 | 35 | 5250
|  | DN20智能远传式水表 | 块 | 65 |  | 479.84 | 31189.6
|  | DN20锁闭阀 | 个 | 65 |  | 60 | 3900
|  | DN20闸阀 | 个 | 65 |  | 60 | 3900
|  | DN50闸阀 | 个 | 10 |  | 185 | 1850
|  | DN50*20三通 | 个 | 60 |  | 10 | 600
18 | 星河家园33# | 1800*1400矩形钢混阀门井 | 座 | 10 |  | 6000 | 60000
|  | DN20智能远传式水表 | 块 | 60 |  | 479.84 | 28790.4
|  | DN20锁闭阀 | 个 | 60 |  | 60 | 3600
|  | DN20闸阀 | 个 | 60 |  | 60 | 3600
|  | DN50闸阀 | 个 | 10 |  | 185 | 1850
|  | DN50*20三通 | 个 | 60 |  | 10 | 600
19 | 星河家园32# | 1800*1400矩形钢混阀门井 | 座 | 5 |  | 6000 | 30000
|  | 1800*1400矩形钢混阀门井 | 座 | 10 | 新建 | 6000 | 60000
|  | De25PPR给水管 | 米 | 300 | 新建 | 35 | 10500
|  | DN20智能远传式水表 | 块 | 90 |  | 479.84 | 43185.6
|  | DN20锁闭阀 | 个 | 90 |  | 60 | 5400
|  | DN20闸阀 | 个 | 90 |  | 60 | 5400
|  | DN50闸阀 | 个 | 15 |  | 185 | 2775
|  | DN50*20三通 | 个 | 90 |  | 10 | 900
20 | 星河家园42# | 1800*1400矩形钢混阀门井 | 座 | 14 |  | 6000 | 84000
|  | 1800*1400矩形钢混阀门井 | 座 | 7 | 新建 | 6000 | 42000
|  | De25PPR给水管 | 米 | 210 | 新建 | 35 | 7350
|  | DN20智能远传式水表 | 块 | 126 |  | 479.84 | 60459.84
|  | DN20锁闭阀 | 个 | 126 |  | 60 | 7560
|  | DN20闸阀 | 个 | 126 |  | 60 | 7560
|  | DN50闸阀 | 个 | 21 |  | 185 | 3885
|  | DN50*20三通 | 个 | 126 |  | 10 | 1260
21 | 星河家园31# | 1800*1400矩形钢混阀门井 | 座 | 6 |  | 6000 | 36000
|  | 1800*1400矩形钢混阀门井 | 座 | 12 | 新建 | 6000 | 72000
|  | De25PPR给水管 | 米 | 360 | 新建 | 35 | 12600
|  | DN20智能远传式水表 | 块 | 108 |  | 479.84 | 51822.72
|  | DN20锁闭阀 | 个 | 108 |  | 60 | 6480
|  | DN20闸阀 | 个 | 108 |  | 60 | 6480
|  | DN50闸阀 | 个 | 18 |  | 185 | 3330
|  | DN50*20三通 | 个 | 108 |  | 10 | 1080
22 | 星河家园41# | 1800*1400矩形钢混阀门井 | 座 | 14 |  | 6000 | 84000
|  | 1800*1400矩形钢混阀门井 | 座 | 7 | 新建 | 6000 | 42000
|  | De25PPR给水管 | 米 | 210 | 新建 | 35 | 7350
|  | DN20智能远传式水表 | 块 | 126 |  | 479.84 | 60459.84
|  | DN20锁闭阀 | 个 | 126 |  | 60 | 7560
|  | DN20闸阀 | 个 | 126 |  | 60 | 7560
|  | DN50闸阀 | 个 | 21 |  | 185 | 3885
|  | DN50*20三通 | 个 | 126 |  | 10 | 1260
23 | 星河家园42# | 1800*1400矩形钢混阀门井 | 座 | 14 |  | 6000 | 84000
|  | 1800*1400矩形钢混阀门井 | 座 | 7 | 新建 | 6000 | 42000
|  | De25PPR给水管 | 米 | 210 | 新建 | 35 | 7350
|  | DN20智能远传式水表 | 块 | 126 |  | 479.84 | 60459.84
|  | DN20锁闭阀 | 个 | 126 |  | 60 | 7560
|  | DN20闸阀 | 个 | 126 |  | 60 | 7560
|  | DN50闸阀 | 个 | 21 |  | 185 | 3885
|  | DN50*20三通 | 个 | 126 |  | 10 | 1260
24 | 星河家园36# | De63PE给水管 | 米 | 30 |  | 85 | 2550
|  | DN20智能远传式水表 | 块 | 36 |  | 479.84 | 17274.24
|  | DN20锁闭阀 | 个 | 36 |  | 60 | 2160
|  | DN20闸阀 | 个 | 36 |  | 60 | 2160
25 | 星河家园37# | De63PE给水管 | 米 | 50 |  | 85 | 4250
|  | DN20智能远传式水表 | 块 | 60 |  | 479.84 | 28790.4
|  | DN20锁闭阀 | 个 | 60 |  | 60 | 3600
|  | DN20闸阀 | 个 | 60 |  | 60 | 3600
26 | 星河家园38# | De63PE给水管 | 米 | 60 |  | 85 | 5100
|  | DN20智能远传式水表 | 块 | 72 |  | 479.84 | 34548.48
|  | DN20锁闭阀 | 个 | 72 |  | 60 | 4320
|  | DN20闸阀 | 个 | 72 |  | 60 | 4320
27 | 星河家园39# | De63PE给水管 | 米 | 40 |  | 85 | 3400
|  | DN20智能远传式水表 | 块 | 48 |  | 479.84 | 23032.32
|  | DN20锁闭阀 | 个 | 48 |  | 60 | 2880
|  | DN20闸阀 | 个 | 48 |  | 60 | 2880
28 | 星河家园40# | 1800*1400矩形钢混阀门井 | 座 | 10 |  | 6000 | 60000
|  | DN20智能远传式水表 | 块 | 60 |  | 479.84 | 28790.4
|  | DN20锁闭阀 | 个 | 60 |  | 60 | 3600
|  | DN20闸阀 | 个 | 60 |  | 60 | 3600
|  | DN50闸阀 | 个 | 10 |  | 185 | 1850
|  | DN50*20三通 | 个 | 60 |  | 10 | 600
29 | 星河家园平房、别墅 | 1800*1400矩形钢混阀门井 | 座 | 1 |  | 6000 | 6000
|  | DN20智能远传式水表 | 块 | 7 |  | 479.84 | 3358.88
|  | DN20锁闭阀 | 个 | 7 |  | 60 | 420
|  | DN20闸阀 | 个 | 7 |  | 60 | 420
|  | DN50闸阀 | 个 | 1 |  | 185 | 185
|  | DN50*20三通 | 个 | 7 |  | 10 | 70
30 | 星河家园东区营业房 | 1800*1400矩形钢混阀门井 | 座 | 5 |  | 6000 | 30000
|  | De25PPR给水管 | 米 | 770 |  | 35 | 26950
|  | DN20智能远传式水表 | 块 | 51 |  | 479.84 | 24471.84
|  | DN20锁闭阀 | 个 | 51 |  | 60 | 3060
|  | DN20闸阀 | 个 | 51 |  | 60 | 3060
|  | DN50闸阀 | 个 | 5 |  | 185 | 925
|  | DN50*20三通 | 个 | 51 |  | 10 | 510
31 | 星河家园西区营业房 | 1800*1400矩形钢混阀门井 | 座 | 5 |  | 6000 | 30000
|  | De25PPR给水管 | 米 | 780 |  | 35 | 27300
|  | DN20智能远传式水表 | 块 | 52 |  | 479.84 | 24951.68
|  | DN20锁闭阀 | 个 | 52 |  | 60 | 3120
|  | DN20闸阀 | 个 | 52 |  | 60 | 3120
|  | DN50闸阀 | 个 | 5 |  | 185 | 925
|  | DN50*20三通 | 个 | 52 |  | 10 | 520
32 | 星河家园15# | 1800*1400矩形钢混阀门井 | 座 | 6 |  | 6000 | 36000
|  | 1800*1400矩形钢混阀门井 | 座 | 6 | 新建 | 6000 | 36000
|  | De25PPR给水管 | 米 | 180 | 新建 | 35 | 6300
|  | DN20智能远传式水表 | 块 | 72 |  | 479.84 | 34548.48
|  | DN20锁闭阀 | 个 | 72 |  | 60 | 4320
|  | DN20闸阀 | 个 | 72 |  | 60 | 4320
|  | DN50闸阀 | 个 | 12 |  | 185 | 2220
|  | DN50*20三通 | 个 | 72 |  | 10 | 720
33 | 星河家园16# | 1800*1400矩形钢混阀门井 | 座 | 6 |  | 6000 | 36000
|  | 1800*1400矩形钢混阀门井 | 座 | 6 | 新建 | 6000 | 36000
|  | De25PPR给水管 | 米 | 180 | 新建 | 35 | 6300
|  | DN20智能远传式水表 | 块 | 72 |  | 479.84 | 34548.48
|  | DN20锁闭阀 | 个 | 72 |  | 60 | 4320
|  | DN20闸阀 | 个 | 72 |  | 60 | 4320
|  | DN50闸阀 | 个 | 12 |  | 185 | 2220
|  | DN50*20三通 | 个 | 72 |  | 10 | 720
34 | 星河家园35# | 1800*1400矩形钢混阀门井 | 座 | 6 |  | 6000 | 36000
|  | 1800*1400矩形钢混阀门井 | 座 | 6 | 断建 | 6000 | 36000
|  | De25PPR给水管 | 米 | 180 | 新建 | 35 | 6300
|  | DN20智能远传式水表 | 块 | 72 |  | 479.84 | 34548.48
|  | DN20锁闭阀 | 个 | 72 |  | 60 | 4320
|  | DN20闸阀 | 个 | 72 |  | 60 | 4320
|  | DN50闸阀 | 个 | 12 |  | 185 | 2220
|  | DN50*20三通 | 个 | 72 |  | 10 | 720
3424621.64

## 6鑫河西苑7栋
5.1-4-6鑫河西苑工程材料数量表 | [7 empty] | DN20智能远传式水表
序号 | 名称 | 工程量内容 | 单位 | 数量 | 备注 | 综合单价 | 合价 | 444
1 | 鑫河西苑1# | 1800*1400矩形钢混阀门井 | 座 | 6 | 新建 | 6000 | 36000
|  | De25PPR给水管 | 米 | 2880 |  | 35 | 100800
|  | De32PPR给水管 | 米 | 36 |  | 45 | 1620
|  | De40PPR给水管 | 米 | 18 |  | 65 | 1170
|  | De50PPR给水管 | 米 | 18 |  | 70 | 1260
|  | De63PPR给水管 | 米 | 60 |  | 85 | 5100
|  | 开洞 | 个 | 216 |  | 120 | 25920
|  | 剔槽 | 米 | 1440 |  | 120 | 172800
|  | DN20智能远传式水表 | 块 | 72 |  | 479.84 | 34548.48
|  | DN20锁闭阀 | 个 | 72 |  | 60 | 4320
|  | DN20闸阀 | 个 | 72 |  | 60 | 4320
|  | DN50闸阀 | 个 | 6 |  | 185 | 1110
|  | DN50*20三通 | 个 | 24 |  | 10 | 240
|  | DN40*20三通 | 个 | 12 |  | 5 | 60
|  | DN32*20三通 | 个 | 24 |  | 4 | 96
|  | De2590°弯头 | 个 | 216 |  | 3 | 648
|  | De3290°弯头 | 个 | 6 |  | 4 | 24
|  | De6390°弯头 | 个 | 6 |  | 10 | 60
2 | 鑫河西苑2# | 1800*1400矩形钢混阀门井 | 座 | 5 | 新建 | 6000 | 30000
|  | De25PPR给水管 | 米 | 2400 |  | 35 | 84000
|  | De32PPR给水管 | 米 | 30 |  | 45 | 1350
|  | De40PPR给水管 | 来 | 15 |  | 65 | 975
|  | De50PPR给水管 | 米 | 15 |  | 70 | 1050
|  | De63PPR给水管 | 米 | 50 |  | 85 | 4250
|  | 开洞 | 个 | 180 |  | 120 | 21600
|  | 剔槽 | 米 | 1200 |  | 120 | 144000
|  | DN20智能远传式水表 | 块 | 60 |  | 479.84 | 28790.4
|  | DN20锁闭阀 | 个 | 60 |  | 60 | 3600
|  | DN20闸阀 | 个 | 60 |  | 60 | 3600
|  | DN50闸阀 | 个 | 5 |  | 185 | 925
|  | DN50*20三通 | 个 | 20 |  | 10 | 200
|  | DN40*20三通 | 个 | 10 |  | 5 | 50
|  | DN32*20三通 | 个 | 20 |  | 4 | 80
|  | De2590*弯头 | 个 | 180 |  | 3 | 540
|  | De3290°弯头 | 个 | 5 |  | 4 | 20
|  | De6390°弯头 | 个 | 5 |  | 10 | 50
3 | 鑫河西苑3# | 1800*1400矩形钢混阀门井 | 座 | 6 | 新建 | 6000 | 36000
|  | De25PPR给水管 | 米 | 2880 |  | 35 | 100800
|  | De32PPR给水管 | 米 | 36 |  | 45 | 1620
|  | De40PPR给水管 | 米 | 18 |  | 65 | 1170
|  | De50PPR给水管 | 米 | 18 |  | 70 | 1260
|  | De63PPR给水管 | 米 | 60 |  | 85 | 5100
|  | 开洞 | 个 | 216 |  | 120 | 25920
|  | 剔槽 | 米 | 1440 |  | 120 | 172800
|  | DN20智能远传式水表 | 块 | 72 |  | 479.84 | 34548.48
|  | DN20锁闭阀 | 个 | 72 |  | 60 | 4320
|  | DN20闸阀 | 个 | 72 |  | 60 | 4320
|  | DN50闸阀 | 个 | 6 |  | 185 | 1110
|  | DN50*20三通 | 个 | 24 |  | 10 | 240
|  | DN40*20三通 | 个 | 12 |  | 5 | 60
|  | DN32*20三通 | 个 | 24 |  | 4 | 96
|  | De2590°弯头 | 个 | 216 |  | 3 | 648
|  | De3290°弯头 | 个 | 6 |  | 4 | 24
|  | De6390°弯头 | 个 | 6 |  | 10 | 60
4 | 鑫河西苑4# | 1800*1400矩形钢混阀门井 | 座 | 5 | 新建 | 6000 | 30000
|  | De25PPR给水管 | 米 | 2400 |  | 35 | 84000
|  | De32PPR给水管 | 米 | 30 |  | 45 | 1350
|  | De40PPR给水管 | 米 | 15 |  | 65 | 975
|  | De50PPR给水管 | 米 | 15 |  | 70 | 1050
|  | De63PPR给水管 | 米 | 50 |  | 85 | 4250
|  | 开洞 | 个 | 180 |  | 120 | 21600
|  | 剔槽 | 米 | 1200 |  | 120 | 144000
|  | DN20智能远传式水表 | 块 | 60 |  | 479.84 | 28790.4
|  | DN20锁闭阀 | 个 | 60 |  | 60 | 3600
|  | DN20闸阀 | 个 | 60 |  | 60 | 3600
|  | DN50闸阀 | 个 | 5 |  | 185 | 925
|  | DN50*20三通 | 个 | 20 |  | 10 | 200
|  | DN40*20三通 | 个 | 10 |  | 5 | 50
|  | DN32*20三通 | 个 | 20 |  | 4 | 80
|  | De2590°弯头 | 个 | 180 |  | 3 | 540
|  | De3290°弯头 | 个 | 5 |  | 4 | 20
|  | De6390°弯头 | 个 | 5 |  | 10 | 50
5 | 鑫河西苑5# | 1800*1400矩形钢混阀门井 | 座 | 6 | 新建 | 6000 | 36000
|  | De25PPR给水管 | 米 | 2160 |  | 35 | 75600
|  | De32PPR给水管 | 米 | 36 |  | 45 | 1620
|  | De40PPR给水管 | 米 | 18 |  | 65 | 1170
|  | De50PPR给水管 | 米 | 18 |  | 70 | 1260
|  | De63PPR给水管 | 米 | 60 |  | 85 | 5100
|  | 开洞 | 个 | 216 |  | 120 | 25920
|  | 剔槽 | 米 | 1440 |  | 120 | 172800
|  | DN20智能远传式水表 | 块 | 72 |  | 479.84 | 34548.48
|  | DN20锁闭阀 | 个 | 72 |  | 60 | 4320
|  | DN20闸阀 | 个 | 72 |  | 60 | 4320
|  | DN50闸阀 | 个 | 6 |  | 185 | 1110
|  | DN50*20三通 | 个 | 24 |  | 10 | 240
|  | DN40*20三通 | 个 | 12 |  | 5 | 60
|  | DN32*20三通 | 个 | 24 |  | 4 | 96
|  | De2590°弯头 | 个 | 216 |  | 3 | 648
|  | De3290°弯头 | 个 | 6 |  | 4 | 24
|  | De6390°弯头 | 个 | 6 |  | 10 | 60
6 | 鑫河西苑6# | 1800*1400矩形钢混阀门井 | 座 | 5 | 新建 | 6000 | 30000
|  | De25PPR给水管 | 米 | 2400 |  | 35 | 84000
|  | De32PPR给水管 | 米 | 36 |  | 45 | 1620
|  | De40PPR给水管 | 米 | 18 |  | 65 | 1170
|  | De50PPR给水管 | 米 | 18 |  | 70 | 1260
|  | De63PPR给水管 | 米 | 60 |  | 85 | 5100
|  | 开洞 | 个 | 180 |  | 120 | 21600
|  | 剔槽 | 米 | 1200 |  | 120 | 144000
|  | DN20智能远传式水表 | 块 | 60 |  | 479.84 | 28790.4
|  | DN20锁闭阀 | 个 | 60 |  | 60 | 3600
|  | DN20闸阀 | 个 | 60 |  | 60 | 3600
|  | DN50闸阀 | 个 | 5 |  | 185 | 925
|  | DN50*20三通 | 个 | 20 |  | 10 | 200
|  | DN40*20三通 | 个 | 10 |  | 5 | 50
|  | DN32*20三通 | 个 | 20 |  | 4 | 80
|  | De2590°弯头 | 个 | 180 |  | 3 | 540
|  | De3290°弯头 | 个 | 5 |  | 4 | 20
|  | De6390*弯头 | 个 | 5 |  | 10 | 50
7 | 鑫河西苑7# | 1800*1400矩形钢混阀门井 | 座 | 4 | 新建 | 6000 | 24000
|  | De25PPR给水管 | 米 | 1920 |  | 35 | 67200
|  | De32PPR给水管 | 米 | 24 |  | 45 | 1080
|  | De40PPR给水管 | 米 | 12 |  | 65 | 780
|  | De50PPR给水管 | 米 | 12 |  | 70 | 840
|  | De63PPR给水管 | 米 | 40 |  | 85 | 3400
|  | 开洞 | 个 | 144 |  | 120 | 17280
|  | 剔槽 | 米 | 960 |  | 120 | 115200
|  | DN20智能远传式水表 | 块 | 48 |  | 479.84 | 23032.32
|  | DN20锁闭阀 | 个 | 48 |  | 60 | 2880
|  | DN20闸阀 | 个 | 48 |  | 60 | 2880
|  | DN50闸阀 | 个 | 4 |  | 185 | 740
|  | DN50*20三通 | 个 | 16 |  | 10 | 160
|  | DN40*20三通 | 个 | 8 |  | 5 | 40
|  | DN32*20三通 | 个 | 16 |  | 4 | 64
|  | De2590°弯头 | 个 | 144 |  | 3 | 432
|  | De3290°弯头 | 个 | 4 |  | 4 | 16
|  | De6390°弯头 | 个 | 4 |  | 10 | 40
2381919.96

## 7富民苑
5.1-4-7富民苑工程材料数量表 | [7 empty] | #REF!
序号 | 名称 | 工程量内容 | 单位 | 数量 | 备注 | 综合单价 | 合价
1 | 富民苑 | DN20智能远传式水表 | 块 | 1108 |  | 600 | 664800
|  | DN20锁闭阀 | 个 | 1108 |  | 100 | 110800
|  | DN20闸阀 | 个 | 1108 |  | 100 | 110800

## 8颐明苑
5.1-4-7颐明苑工程材料数量表 | [7 empty] | #REF!
序号 | 名称 | 工程量内容 | 单位 | 数量 | 备注 | 综合单价 | 合价
1 | 颐明苑 | DN20智能远传式水表 | 块 | 326 |  | 600 | 195600
|  | DN20锁闭阀 | 个 | 326 |  | 100 | 32600
|  | DN20闸阀 | 个 | 326 |  | 100 | 32600

## 自动化平台
表5.4-1智慧水务工程表
序号 | 软件系统 | 数量 | 备注
一、一期建设
1 | 物联网(IoT) 平台 | 1
2 | SCADA生产监控 | 1
3 | 云计量管理中心 | 1
4 | 智慧水务统一平台 | 1
5 | GIS信息管理系统(含ArcGIS平台) |  | 不含管线探测
6 | 移动APP应用(一期) | 1
7 | 办公OA系统 | 1
8 | 热线客服系统 | 1
小计
二、二期建设
1 | 二次供水管理系统 | 1
2 | 巡检抢修系统 | 1
3 | DMA分析子系统 | 1
4 | 设备管理系统 | 1
5 | 水质管理系统 | 1
6 | 移动APP应用(二期) | 1
小计
三、三期建设
1 | 在线水力模型平台 | 1
2 | 大数据分析平台 | 1
3 | 大屏可视化展示 | 1
小计
四、常规软件
1 | 数据库Oracle | 1
2 | 报表工具Fine comm Report | 1
3 | 视频管理平台I VMS-7800 | 1
小计
五、管线探测、水表普查
1 | 管线探测 | 500 | 暂定500公里
2 | 水表普查 | 100000 | 暂定100000只表
小计
六、服务器机房
1 | 服务器 | 4 | 2*银牌4114(至强10核2.2G)/64G/5*1.2TSAS10K 2.5/H730P2G缓存/DVD/2*495W/导轨3年
2 | 视频存储阵列 | 1 | 录像模式：视频(2Mbps)256路(录像+回放)流媒体模式：视频(2Mbps) 128路接入+128路录像+128路转发处理器64位多核处理器高速缓存：8GB(标配，可扩展至32G)磁盘接口及容量；单设备336TB
3 | 核心交换机 | 1 | 4光24电全千兆工业以太网交换机
4 | 视频交换机 | 2 | 4光24电全千兆工业以太网交换机
5 | 工业交换机 | 1 | 继保用交换机24电口
6 | UPS电源 | 1 | 在线式UPS系统， 配置16节100AH电池及相应电池箱
7 | 机柜 | 2 | 标准机柜600宽*1000深*42U
8 | 防火墙 | 1 | 网络处理能力≥2G，应用层吞吐量≥300M，并发连接250万，每秒新建连接15000/秒，配置4个10/100/1000M自适应电口，2G内存，防火墙开启应用层防护功能， IPS功能模块开启
9 | 卫星时钟系统 | 1
10 | 壁挂空调 | 1 | 1.5匹壁挂空调
11 | 显示器 | 1 | 24寸液晶显示器
12 | 鼠标键盘 | 1
13 | KVM系统 | 1
小计
六 | 总计

## 分区计量及入户计量水表
分区计量
序号 | 名称 | 数量 | 单位 | 备注
1 | DN100 分区计量流量计 |  | 组
2 | DN150 分区计量流量计 |  | 组
3 | DN200 分区计量流量计 |  | 组
4 | DN300 分区计量流量计 |  | 组
5 | DN400 分区计量流量计 |  | 组
6 | DN500 分区计量流量计 |  | 组
7 | DN600 分区计量流量计 |  | 组
8 | 四级分区流量计 DN150 |  | 组 |  | 六个小区的智能水表统计数量
| 入户计量表（只换智能水表） | 121022 | 组 | 城市73310+ 农村47712 | 9656 | 425.8296
[5 empty] | 88031.5193 | 38821900

## 估算单价计算表
栋楼室内工程单价 | 综合单价 | 主材价格 | 定额安装费 | 拆卸费 | 小区室外工程单价 | 综合单价 | 主材价格 | 定额安装费 | 拆卸费 | 市政管道工程单价
1800*1400矩形钢混阀门井 | 6000 |  |  |  | 1400*1400矩形钢混阀门井 |  |  |  |  | 型号 | 综合单价 | 主材价格
1400*1400矩形钢混阀门井 | 5500 |  |  |  | DN50钢塑复合给水管 | 450 | 42.75 |  |  | PE100-DN200 | 450 | 150
[10 empty] | 球墨铸铁DN300 | 781.5 | 260.5
[5 empty] | DN100球墨铸铁给水管 | 730 | 104.83 |  |  | 球墨铸铁DN400 | 1276.8 | 425.6
[5 empty] | DN150球墨铸铁给水管 | 830 | 139.75 |  |  | 球墨铸铁DN500 | 1708.5 | 569.5
De25PPR给水管 | 35 | 5.13 | 33.58 | 3.58
De32PPR给水管 | 45 | 8.42 | 36.59 | 3.58 | 2400*2400矩形钢混阀门井 | 20000
[5 empty] | 2150*1100矩形钢混水表井 | 12000
[5 empty] | 2000*2000矩形钢混阀门井 | 11000
[5 empty] | 1800*1800矩形钢混阀门井 | 10000
De40PPR给水管 | 65 | 13.67 | 41.46 | 3.58 | 1400*1400矩形钢混阀门井 | 4500
De50PPR给水管 | 70 | 20.19 | 44.93 | 3.58 | 1400*1400矩形钢混消火栓井 | 4500
De63PPR给水管 | 85 | 32.03 | 48.7 | 4.55 | SA100/65地下式消火栓 | 1000
[5 empty] | DN100暗杆楔式闸阀 | 1000
[5 empty] | DN150智能远传式水表 | 3200
DN20智能远传式水表 | 479.84 | 406.84 | 73 |  | DN100智能远传式水表 | 2000
[5 empty] | DN300伸缩蝶阀 | 2300
[5 empty] | DN200伸缩蝶阀 | 2000
[5 empty] | DN150伸缩蝶阀 | 1500
DN20锁闭阀 | 60 | 40 | 20 |  | DN100伸缩蝶阀 | 1000
DN20闸阀 | 60 | 40 | 20 |  | DN100止回阀 | 1000
[5 empty] | DN150止回阀 | 1500
DN50闸阀 | 185 | 107 | 78 |  | DN300*100三盘三通 | 800
[5 empty] | DN100*100三盘三通 | 600
DN32*20三通 | 4 |  |  |  | DN100*100消火栓三通 | 600
DN40*20三通 | 5 | 2.76 |  |  | DN100*50三通 | 350
DN50*20三通 | 10 | 10 |  |  | DN10090°弯头 | 350
[5 empty] | DN15045°弯头 | 500
[5 empty] | DN15022.5°弯头 | 500
DN100*20三通 | 55 |  |  |  | De315单盘短管 | 650
[5 empty] | De225单盘短管 | 550
De2590°弯头 | 3 | 1.06
De3290°弯头 | 4 | 1.61 |  |  | DN100单盘短管 | 350
De6390°弯头 | 10 | 7.28 |  |  | 破坏并恢复混凝土路面 | 300
[5 empty] | DN300铸铁管件 | 800
开洞 | 120 |  |  |  | DN200铸铁管件 | 700
剔槽 | 120 |  |  |  | DN150铸铁管件 | 600
[5 empty] | DN100铸铁管件 | 500
[5 empty] | DN50管件 | 100