## 封面
检 索 号
姚伏镇灯塔美丽宜居生态新村二期供配电工程
概算书
宁夏先科电力设计咨询有限公司
2024年05月13日

## 签字审批
姚伏镇灯塔美丽宜居生态新村二期供配电工程
批准：
审定：
校核：
编制：

## 编制说明
编 制 说 明
本卷为10kV姚伏镇灯塔美丽宜居生态新村二期供配电工程概算书
1、设计依据
2、工程投资
工程动态投资：382.5751万元
其中，工程静态投资：382.5751万元
3、工程概况
(1)电气部分：新建一二次融合成套环网箱2台，新建630kVA欧式环网型箱变2台，新建1进4出低压电缆分支箱7台，新建单相2表箱14台，新建单相4表箱21台；新建ZC-YJLV22-8.7/15-3×300mm²型电力电缆路经长0.565km，电缆长0.639km（环网箱预留20m，电缆上杆预留10m，电缆系数取1.1）；新建ZC-YJLV22-8.7/15-3×240mm²型电力电缆路经长0.065km，电缆长0.116km（环网箱预留20m，电缆盘井预留10m，电缆上杆预留10m，电缆系数取1.1）；新建ZC-YJLV22-8.7/15-3×70mm²型电力电缆路经长0.12km，电缆长0.198km（环网箱预留20m，箱变预留10m，电缆盘井预留10m，电缆系数取1.1）；新建ZC-YJLV22-0.6/1-4×240mm²型电力电缆路经长0.645km，电缆长0.882km（箱变预留10m，电缆盘井预留10m，电缆系数取1.1）；新建ZC-YJLV22-0.6/1-4×50mm²型电力电缆路经长0.593km，电缆长0.687km（上墙预留2m，电缆系数取1.1）；新建ZC-YJLV22-0.6/1-4×35mm²型电力电缆路经长0.976km，电缆长1.111km（上墙预留2m，电缆系数取1.1），新建ZC-YJLV22-0.6/1-2×16mm²型电力电缆长3.03km； 新建3×300户内电缆终端头4套，新建3×300户外电缆终端头2套，新建3×300电缆中间熔接头1套，3×240户内电缆终端头1套，3×240户外电缆终端头1套，3×70户内电缆终端头5套；4×240户内电缆终端头14套，4×50户内电缆终端头28套，4×35户内电缆终端头42套，2×16户内电缆终端头202套。(2)10kV架空部分：新建12m电杆1基，新建VLX-10拉线1组，新建LX-8拉线1组； (3)土建部分：新建预制环网箱基础2座，新建预制箱变基础2座，新建低压电缆分支箱基础7座；新建环网箱围栏2座，箱变围栏2座；新建4回φ200PE管拉管电缆通道20m，新建2回φ200PE管拉管电缆通道40m；新建7回φ200CPVC管埋管电缆通道45m，新建4回φ200CPVC管埋管电缆通道175m，新建3回φ200CPVC管埋管电缆通道10m，新建2回φ200CPVC管埋管电缆通道195m，新建1回φ200CPVC管埋管电缆通道70m，新建1回φ50CPVC管埋管电缆通道1567m；新建1.7×1.7×1.7m预制电缆盘井9座。
4、编制依据
4.1 2022年版《20kV及以下配电网工程建设预算编制与计算规定》；
4.2 2022年版《20kV及以下配电网工程建设预算定额》第一册 建筑工程（上、下册）；
4.3 2022年版《20kV及以下配电网工程建设预算定额》第二册 电气设备安装工程；
4.4 2022年版《20kV及以下配电网工程建设预算定额》第三册 架空线路工程；
4.5 2022年版《20kV及以下配电网工程建设预算定额》第四册 电缆线路工程；
4.6 2022年版《20kV及以下配电网工程建设预算定额》第五册 通信及自动化工程；
4.7 2022年版《20kV及以下配电网工程建设概算定额》第一册 建筑工程；
4.8 2022年版《20kV及以下配电网工程建设概算定额》第二册 电气设备安装工程；
4.9 2022年版《20kV及以下配电网工程建设概算定额》第三册 架空线路工程；
4.10 2022年版《20kV及以下配电网工程建设概算定额》第四册 电缆线路工程；
4.11 2022年版《20kV及以下配电网工程建设概算定额》第五册 通信及自动化工程。
5、编制方法

## 目录
总概算表 .................................................................................................................................................................. | ............................... 1
安装工程专业汇总概算表 .................................................................................................................................................... | ............................... 2
建筑工程专业汇总概算表 .................................................................................................................................................... | ............................... 3
安装工程专业汇总概算表（取费） ............................................................................................................................................ | ............................... 5
建筑工程专业汇总概算表（取费） ............................................................................................................................................ | ............................... 7
安装工程概算表 ............................................................................................................................................................ | ............................... 9
建筑工程概算表 ............................................................................................................................................................ | .............................. 29
安装工程取费表 ............................................................................................................................................................ | .............................. 53
建筑工程取费表 ............................................................................................................................................................ | .............................. 56
拆除工程取费表 ............................................................................................................................................................ | .............................. 58
其他费用概算表 ............................................................................................................................................................ | .............................. 60
工程概况及主要技术经济指标表 .............................................................................................................................................. | .............................. 62
主材汇总表 ................................................................................................................................................................ | .............................. 65
甲供主材汇总表 ............................................................................................................................................................ | .............................. 70
乙供主材汇总表 ............................................................................................................................................................ | .............................. 74
设备汇总表 ................................................................................................................................................................ | .............................. 76
甲供设备汇总表 ............................................................................................................................................................ | .............................. 83
设备购置费组成表 .......................................................................................................................................................... | .............................. 89
建设期贷款利息计算表 ...................................................................................................................................................... | .............................. 90
人工汇总表 ................................................................................................................................................................ | .............................. 91
材料汇总表 ................................................................................................................................................................ | .............................. 94
机械汇总表 ................................................................................................................................................................ | ............................. 104
人工系数调整价差明细表 .................................................................................................................................................... | ............................. 112
材料系数调整价差明细表 .................................................................................................................................................... | ............................. 114
机械系数调整价差明细表 .................................................................................................................................................... | ............................. 115
编制基准期价差明细表 ...................................................................................................................................................... | ............................. 116
建筑材料价差汇总表 ........................................................................................................................................................ | ............................. 119
建筑机械价差汇总表 ........................................................................................................................................................ | ............................. 120
架空线路工程工地运输重量计算表 ............................................................................................................................................ | ............................. 122
综合地形增加系数计算表 .................................................................................................................................................... | ............................. 123
基本设计费明细表 .......................................................................................................................................................... | ............................. 124
施工费明细表 .............................................................................................................................................................. | ............................. 125

## 总算表(表一)
工程审定概算表
表一 姚伏镇灯塔美丽宜居生态新村二期供配电工程
序号 | 工程或费用名称 | 建筑工程费 | 设备购置费 | 安装工程费 | 其他费用 | 基本预备费 | 合计 | 各项占静态投资比例(%)
一 | 配电站、开关站工程 | 36.06 | 143.33 | 7.48 |  |  | 186.87 | 48.84
二 | 充电站、换电站工程
三 | 架空线路工程 |  | 2.26 | 3.71 |  |  | 5.97 | 1.56
四 | 电缆线路工程 | 69.35 | 57.51 | 23.28 |  |  | 150.14 | 39.25
五 | 通信站工程
六 | 通信线路工程 |  |  | 2.44 |  |  | 2.44 | 0.64
| 小 计 | 105.41 | 203.09 | 36.92 |  |  | 345.42 | 90.29
七 | 其他费用 |  |  |  | 29.65 |  | 29.65 | 7.75
(一) | 建设场地征用及清理费
(二) | 项目建设管理费 |  |  |  | 8.84 |  | 8.84 | 2.31
(三) | 项目建设技术服务费 |  |  |  | 20.82 |  | 20.82 | 5.44
(四) | 生产准备费
八 | 基本预备费 |  |  |  |  | 7.5 | 7.5 | 1.96
九 | 特殊项目费
| 工程静态投资 | 105.41 | 203.09 | 36.92 | 29.65 | 7.5 | 382.57 | 100
| 各项占静态投资的比例(%) | 27.55 | 53.09 | 9.65 | 7.75 | 1.96 | 100
十 | 工程动态费用
(一) | 价差预备费
(二) | 建设期贷款利息
| 工程动态投资 | 105.41 | 203.09 | 36.92 | 29.65 | 7.5 | 382.57
| 各项占动态投资的比例(%) | 27.55 | 53.09 | 9.65 | 7.75 | 1.96 | 100
生产期可抵扣增值税

## 安装工程部分汇总表(表二甲)
安装工程专业汇总概算表
表二甲 | [8 empty] | 金额单位：元
序号 | 工程名称 | 设备购置费 | 安装工程费 |  |  | 合计 | 技术经济指标
|  |  | 金额 | 其中 |  |  | 单位 | 数量 | 指标
|  |  |  | 未计价材料费 | 人工费
| 安装工程 | 2030922 | 357604 | 25178 | 107167 | 2388526
D | 配电站、开关站工程 | 1433270 | 74817 | 1078 | 23225 | 1508086
一 | 主要生产工程 | 1433270 | 74817 | 1078 | 23225 | 1508086
2 | 箱式变电站(环网箱) | 1433270 | 74817 | 1078 | 23225 | 1508086 | 元/座
X | 架空线路工程 | 22566 | 31444 | 15685 | 5390 | 54010
一 | 架空线路本体工程 | 22566 | 31444 | 15685 | 5390 | 54010 | 元/km
2 | 杆塔工程 |  | 18014 | 14455 | 1153 | 18014
4 | 杆上变配电装置 | 22566 | 13430 | 1230 | 4237 | 35996
L | 电缆线路工程 | 575086 | 226913 |  | 75044 | 801999
2 | 电缆敷设 | 478931 | 154178 |  | 55386 | 633109 | 元/km
2.3 | 10kV(20kV)电缆敷设 | 313957 | 69000 |  | 24682 | 382957 | 元/km
2.4 | 1kV电缆敷设 | 164975 | 85178 |  | 30705 | 250153 | 元/km
3 | 电缆附件 | 21815 | 55563 |  | 17609 | 77378
5 | 电缆分支箱安装 | 74340 | 1377 |  | 456 | 75717
6 | 调试与试验 |  | 15794 |  | 1593 | 15794
T | 通信线路工程 |  | 24431 | 8415 | 3508 | 24431
6 | 管道光缆/音频电缆线路 |  | 24431 | 8415 | 3508 | 24431 | 元/km
6.1 | 敷线工程 |  | 24431 | 8415 | 3508 | 24431
二 | 安装拆除 |  | 11606 |  | 3627 | 11606
3 | 电缆线路拆除工程 |  | 5929 |  | 1859 | 5929
4 | 架空线路拆除工程 |  | 5676 |  | 1768 | 5676
| 合计 | 2030922 | 369210 | 25178 | 110795 | 2400132

## 建筑工程部分汇总表(表二乙)
建筑工程专业汇总概算表
表二乙 | [8 empty] | 金额单位：元
序号 | 工程名称 | 建筑工程费 |  |  |  | 合计 | 技术经济指标
|  | 金额 | 其中 |  |  |  | 单位 | 数量 | 指标
|  |  | 设备费 | 未计价材料费 | 人工费
| 建筑工程 | 1054080 |  | 716460 | 79579 | 1054080
D | 配电站、开关站工程 | 360584 |  | 261241 | 29510 | 360584
一 | 主要生产工程 | 360584 |  | 261241 | 29510 | 360584
2 | 户外成套设备基础 | 176048 |  | 76705 | 29510 | 176048 | 元/座
2.1 | 预制环网箱基础 | 106633 |  | 48011 | 18740 | 106633
2.2 | 预制箱变基础 | 69415 |  | 28694 | 10770 | 69415
3 | 防凝露系统 | 184536 |  | 184536 |  | 184536
L | 电缆线路工程 | 693496 |  | 455219 | 50069 | 693496
二 | 构筑物 | 693496 |  | 455219 | 50069 | 693496 | 元/km
3 | 工作井 | 88168 |  | 76078 | 1787 | 88168
3.2 | 预制盘井(1.3m*1.3m*1.7m) | 88168 |  | 76078 | 1787 | 88168
4 | 电缆埋管 | 565844 |  | 377290 | 40559 | 565844 | 元/km
4.1 | 电缆埋管-6回电缆直埋165m | 267156 |  | 205515 | 25765 | 267156
4.2 | 电缆埋管-4回电缆直埋80m | 41454 |  | 38748 | 798 | 41454
4.3 | 电缆埋管-3回电缆直埋100m | 38001 |  | 36326 | 447 | 38001
4.4 | 电缆埋管-2回电缆直埋95m | 24081 |  | 23007 | 284 | 24081
4.5 | 电缆埋管-1回电缆直埋195m | 24757 |  | 23612 | 295 | 24757
4.6 | 电缆埋管-2回电缆直埋30m | 727 |  | 397 | 78 | 727
4.7 | 电缆埋管-1回电缆直埋1499m | 36322 |  | 19838 | 3885 | 36322
4.8 | 拉管6×φ200PE-20m | 43743 |  | 9425 | 2657 | 43743
4.9 | 拉管4×φ200PE-50m | 67542 |  | 15709 | 4805 | 67542
4.10 | 拉管2×φ200PE-30m | 22063 |  | 4713 | 1547 | 22063
5 | 基础 | 39484 |  | 1852 | 7722 | 39484
5.1 | 电缆分支箱基础 | 39484 |  | 1852 | 7722 | 39484
| 合计 | 1054080 |  | 716460 | 79579 | 1054080

## 安装工程部分汇总表(表二甲取费)
安装工程专业汇总概算表（取费）
表二甲 | [16 empty] | 金额单位：元
序号 | 工程或费用名称 | 直接费 | [8 empty] | 间接费 |  |  | 利润 | 编制基准期价差 | 税金（9%） | 合计
|  | 直接工程费 |  |  |  | 措施费 |  |  |  |  | 规费 |  | 企业管理费
|  | 人工费 | 材料费 |  | 施工机械使用费 | 冬雨季施工增加费 | 夜间施工增加费 | 施工工具用具使用费 | 特殊地区施工增加费 | 安全文明施工费 | 社会保险费（25.964%） | 住房公积金（12%）
|  |  | 计价材料费 | 未计价材料费
D | 配电站、开关站工程 | 23225 | 1284 | 1078 | 11023 | 1548 | 192 | 695 |  | 8024 | 6633 | 3066 | 6819 | 4247 | 893 | 6088 | 74817
一 | 主要生产工程 | 23225 | 1284 | 1078 | 11023 | 1548 | 192 | 695 |  | 8024 | 6633 | 3066 | 6819 | 4247 | 893 | 6088 | 74817
2 | 箱式变电站(环网箱) | 23225 | 1284 | 1078 | 11023 | 1548 | 192 | 695 |  | 8024 | 6633 | 3066 | 6819 | 4247 | 893 | 6088 | 74817
X | 架空线路工程 | 5390 | 2086 | 15685 | 713 | 276 |  | 124 |  | 1430 | 1539 | 712 | 1215 | 757 | 216 | 1301 | 31444
一 | 架空线路本体工程 | 5390 | 2086 | 15685 | 713 | 276 |  | 124 |  | 1430 | 1539 | 712 | 1215 | 757 | 216 | 1301 | 31444
2 | 杆塔工程 | 1153 | 92 | 14455 | 477 | 74 |  | 33 |  | 382 | 329 | 152 | 325 | 202 | 46 | 294 | 18014
4 | 杆上变配电装置 | 4237 | 1994 | 1230 | 236 | 202 |  | 91 |  | 1048 | 1210 | 559 | 890 | 555 | 170 | 1007 | 13430
L | 电缆线路工程 | 75044 | 12584 |  | 24294 | 4490 | 556 | 2017 |  | 23275 | 21433 | 9906 | 19778 | 12318 | 2482 | 18736 | 226913
2 | 电缆敷设 | 55386 | 5223 |  | 12986 | 3090 | 383 | 1388 |  | 16020 | 15819 | 7311 | 13613 | 8478 | 1750 | 12730 | 154178
2.3 | 10kV(20kV)电缆敷设 | 24682 | 1984 |  | 6164 | 1394 | 173 | 626 |  | 7227 | 7049 | 3258 | 6141 | 3825 | 780 | 5697 | 69000
2.4 | 1kV电缆敷设 | 30705 | 3240 |  | 6823 | 1696 | 210 | 762 |  | 8793 | 8769 | 4053 | 7472 | 4653 | 970 | 7033 | 85178
3 | 电缆附件 | 17609 | 5644 |  | 5342 | 1037 | 129 | 466 |  | 5377 | 5029 | 2324 | 4569 | 2846 | 604 | 4588 | 55563
5 | 电缆分支箱安装 | 456 | 120 |  | 120 | 26 | 3 | 12 |  | 135 | 130 | 60 | 115 | 71 | 15 | 114 | 1377
6 | 调试与试验 | 1593 | 1597 |  | 5846 | 336 | 42 | 151 |  | 1743 | 455 | 210 | 1481 | 922 | 113 | 1304 | 15794
T | 通信线路工程 | 3508 | 1082 | 8415 | 3915 | 336 |  | 151 |  | 1739 | 1002 | 463 | 1478 | 920 | 100 | 1322 | 24431
6 | 管道光缆/音频电缆线路 | 3508 | 1082 | 8415 | 3915 | 336 |  | 151 |  | 1739 | 1002 | 463 | 1478 | 920 | 100 | 1322 | 24431
6.1 | 敷线工程 | 3508 | 1082 | 8415 | 3915 | 336 |  | 151 |  | 1739 | 1002 | 463 | 1478 | 920 | 100 | 1322 | 24431
二 | 安装拆除 | 3627 | 206 |  | 3165 | 118 |  | 44 |  | 402 | 1037 | 479 | 812 | 220 | 536 | 958 | 11606
3 | 电缆线路拆除工程 | 1859 | 141 |  | 1551 | 48 |  | 28 |  | 173 | 555 | 257 | 464 | 96 | 266 | 490 | 5929
4 | 架空线路拆除工程 | 1768 | 65 |  | 1614 | 70 |  | 15 |  | 229 | 482 | 223 | 348 | 124 | 270 | 469 | 5676

## 建筑工程部分汇总表(表二乙取费)
建筑工程专业汇总概算表（取费）
表二乙 | [18 empty] | 金额单位：元
序号 | 工程或费用名称 | 直接费 | [8 empty] | 间接费 |  |  | 利润 | 编制基准期价差 | 乙供设备费不含税 | 税金（9%） | 甲供设备费含税 | 合计
|  | 直接工程费 |  |  |  | 措施费 |  |  |  |  | 规费 |  | 企业管理费
|  | 人工费 | 材料费 |  | 施工机械使用费 | 冬雨季施工增加费 | 夜间施工增加费（0.31%） | 施工工具用具使用费 | 特殊地区施工增加费 | 安全文明施工费 | 社会保险费（25.964%） | 住房公积金（12%）
|  |  | 计价材料费 | 未计价材料费
D | 配电站、开关站工程 | 29510 | 20697 | 261241 | 12111 | 1240 | 129 | 387 |  | 5802 | 8275 | 3825 | 4254 | 2730 | 534 |  | 8693 |  | 360584
一 | 主要生产工程 | 29510 | 20697 | 261241 | 12111 | 1240 | 129 | 387 |  | 5802 | 8275 | 3825 | 4254 | 2730 | 534 |  | 8693 |  | 360584
2 | 户外成套设备基础 | 29510 | 20697 | 76705 | 12111 | 1240 | 129 | 387 |  | 5802 | 8275 | 3825 | 4254 | 2730 | 534 |  | 8693 |  | 176048
2.1 | 预制环网箱基础 | 18740 | 10322 | 48011 | 6341 | 747 | 78 | 233 |  | 3496 | 5255 | 2429 | 2563 | 1645 | 363 |  | 5254 |  | 106633
2.2 | 预制箱变基础 | 10770 | 10375 | 28694 | 5770 | 493 | 51 | 154 |  | 2306 | 3020 | 1396 | 1690 | 1085 | 171 |  | 3439 |  | 69415
3 | 防凝露系统 |  |  | 184536 | [14 empty] | 184536
L | 电缆线路工程 | 50069 | 39807 | 455219 | 60551 | 3296 | 343 | 1029 |  | 15420 | 14040 | 6489 | 11305 | 7257 | 487 |  | 27508 |  | 693496
二 | 构筑物 | 50069 | 39807 | 455219 | 60551 | 3296 | 343 | 1029 |  | 15420 | 14040 | 6489 | 11305 | 7257 | 487 |  | 27508 |  | 693496
3 | 工作井 | 1787 | 454 | 76078 | 5407 | 214 | 22 | 67 |  | 1003 | 501 | 232 | 735 | 472 | -108 |  | 1304 |  | 88168
3.2 | 预制盘井(1.3m*1.3m*1.7m) | 1787 | 454 | 76078 | 5407 | 214 | 22 | 67 |  | 1003 | 501 | 232 | 735 | 472 | -108 |  | 1304 |  | 88168
4 | 电缆埋管 | 40559 | 22812 | 377290 | 52582 | 2776 | 289 | 866 |  | 12984 | 11373 | 5257 | 9519 | 6110 | 428 |  | 22999 |  | 565844
4.1 | 电缆埋管-6回电缆直埋165m | 25765 | 363 | 205515 | 2348 | 838 | 87 | 261 |  | 3919 | 7225 | 3339 | 2873 | 1844 | 619 |  | 12161 |  | 267156
4.2 | 电缆埋管-4回电缆直埋80m | 798 | 121 | 38748 | 711 | 45 | 5 | 14 |  | 210 | 224 | 103 | 154 | 99 | -1 |  | 223 |  | 41454
4.3 | 电缆埋管-3回电缆直埋100m | 447 | 62 | 36326 | 514 | 29 | 3 | 9 |  | 134 | 125 | 58 | 98 | 63 | -7 |  | 138 |  | 38001
4.4 | 电缆埋管-2回电缆直埋95m | 284 | 40 | 23007 | 334 | 18 | 2 | 6 |  | 86 | 80 | 37 | 63 | 41 | -4 |  | 89 |  | 24081
4.5 | 电缆埋管-1回电缆直埋195m | 295 | 40 | 23612 | 367 | 20 | 2 | 6 |  | 92 | 83 | 38 | 68 | 43 | -5 |  | 95 |  | 24757
4.6 | 电缆埋管-2回电缆直埋30m | 78 | 12 | 397 | 116 | 6 | 1 | 2 |  | 27 | 22 | 10 | 20 | 13 | -2 |  | 27 |  | 727
4.7 | 电缆埋管-1回电缆直埋1499m | 3885 | 593 | 19838 | 5773 | 288 | 30 | 90 |  | 1346 | 1089 | 503 | 987 | 634 | -96 |  | 1361 |  | 36322
4.8 | 拉管6×φ200PE-20m | 2657 | 10891 | 9425 | 11721 | 428 | 45 | 134 |  | 2004 | 745 | 344 | 1469 | 943 | -12 |  | 2947 |  | 43743
4.9 | 拉管4×φ200PE-50m | 4805 | 9154 | 15709 | 22081 | 801 | 83 | 250 |  | 3748 | 1347 | 623 | 2748 | 1764 | -39 |  | 4469 |  | 67542
4.10 | 拉管2×φ200PE-30m | 1547 | 1536 | 4713 | 8619 | 303 | 32 | 95 |  | 1417 | 434 | 200 | 1039 | 667 | -26 |  | 1489 |  | 22063
5 | 基础 | 7722 | 16541 | 1852 | 2562 | 306 | 32 | 96 |  | 1434 | 2165 | 1001 | 1051 | 675 | 167 |  | 3204 |  | 39484
5.1 | 电缆分支箱基础 | 7722 | 16541 | 1852 | 2562 | 306 | 32 | 96 |  | 1434 | 2165 | 1001 | 1051 | 675 | 167 |  | 3204 |  | 39484

## 安装工程单位工程表(表三甲)
安装工程概算表
表三甲 | [11 empty] | 金额单位：元
序号 | 编制依据 | 项目名称 | 单位 | 数量 | 单价 |  |  |  | 合价
[5 empty] | 设备费 | 未计价材料费 | 定额基价 | 其中：人工费 | 设备费 | 未计价材料费 | 定额合价 | 其中：人工费
D |  | 配电站、开关站工程 | [6 empty] | 1433270 | 1078 | 74817 | 23225
一 |  | 主要生产工程 | [6 empty] | 1433270 | 1078 | 74817 | 23225
2 |  | 箱式变电站(环网箱) | [6 empty] | 1433270 | 1078 | 74817 | 23225
| 调PGD2-19*1.13 | 箱式开关站安装 开关间隔单元 七位 进线负荷开关、出线断路器 | 座 | 2 |  |  | 8678.17 | 5428.19 |  |  | 17356 | 10856
| 调PGD6-3 R*0.4 C*0.4 J*0.4 | 整套启动调试 开关站 | 站 | 2 |  |  | 267.45 | 173.83 |  |  | 535 | 348
| PGD2-23 | 成套箱式变电站安装 变压器容量（kVA以下） 630 | 座 | 2 |  |  | 4561.45 | 2441.84 |  |  | 9123 | 4884
| PGD6-2 | 整套启动调试 箱式变压器 | 站 | 2 |  |  | 1002.43 | 695.31 |  |  | 2005 | 1391
| PD7-13 | 小电器及小母线安装 除湿器 | 个 | 16 |  |  | 22.47 | 20.16 |  |  | 360 | 323
| PGZ2-6 | 配电自动化设备 配电自动化终端装置安装调测 智能故障指示器 | 套 | 12 |  |  | 427.77 | 398.09 |  |  | 5133 | 4777
| PGZ1-10 | 通信设备 无源光网络设备安装调测 光网络单元（ONU） | 套 | 2 |  |  | 141.75 | 68.09 |  |  | 284 | 136
| PZ1-54 | 辅助设备及配线 线缆布放及配线设备安装调测 光配线架 子架 | 个 | 4 |  |  | 25.54 | 24.2 |  |  | 102 | 97
| PGZ1-31 | 辅助设备及配线 线缆布放及配线设备安装调测 尾纤布放 | 根 | 20 |  |  | 20.74 | 14.52 |  |  | 415 | 290
| PZ1-15 | 通信设备 无源光网络设备安装调测 光分路器 | 套 | 2 |  |  | 110.07 | 62 |  |  | 220 | 124
| (甲) | 尾纤 | 根 | 20 |  | 53.18 |  |  |  | 1064
| (甲) | 10kV环网箱 一二次融合成套环网箱,AC10kV,630A,固体,二进四出 | 台 | 2 | 265764.7 |  |  |  | 531529
| (甲) | 630kVA箱变 | 套 | 2 | 240700 |  |  |  | 481400
| (甲) | 除湿器 360ML/24H,AC220V | 台 | 16 | 2766 |  |  |  | 44256
| (甲) | 线路保护装置 MRi3 | 台 | 12 | 14950 |  |  |  | 179400
| (甲) | 接地故障指示器 相电流型小电流接地保护装置，含4G全网通无线公网通讯模块 | 台 | 12 | 11204 |  |  |  | 134448
| (甲) | 光网络单元 ONU | 台 | 2 | 2555 |  |  |  | 5110
| (甲) | 光配 ODF | 套 | 4 | 2098.91 |  |  |  | 8396
| (甲) | 分光器 POS-1/2-O-FP-1.5m-SP10%:FP90% | 套 | 2 | 100 |  |  |  | 200
| (甲) | 机械编码锁 CWBS-VLJ2 | 个 | 32 | 104.01 |  |  |  | 3328
| (甲) | 开关闭锁盒 CWBS-VLB2 | 个 | 64 | 144 |  |  |  | 9216
| (甲) | 防误验电锁 CWBS VLY2 | 个 | 16 | 801.99 |  |  |  | 12832
| (甲) | 远程智能锁 | 个 | 4 | 1890 |  |  |  | 7560
|  | 甲供设备配送费 | % | 1.1 |  |  |  |  | 15594
|  | 甲供主材配送费 | % | 1.4 | [5 empty] | 15
|  | 小计 | [6 empty] | 1433270 | 1078 | 35532 | 23225
| 1 | 直接费 | 元 |  |  |  | 47070.28 |  |  |  | 47070
| 1.1 | 直接工程费 | 元 |  |  |  | 36610.86 |  |  |  | 36611
| 1.1.1 | 人工费 | 元 |  |  |  | 23225.36 |  |  |  | 23225
| 1.1.2 | 材料费 | 元 |  |  |  | 2362.6 |  |  |  | 2363
| 1.1.2.1 | 计价材料费 | 元 |  |  |  | 1284.11 |  |  |  | 1284
| 1.1.2.2 | 未计价材料费 | 元 |  |  |  | 1078.49 |  |  |  | 1078
| 1.1.3 | 施工机械使用费 | 元 |  |  |  | 11022.91 |  |  |  | 11023
| 1.2 | 措施费 | 元 |  |  |  | 10459.42 |  |  |  | 10459
| 1.2.1 | 冬雨季施工增加费 | % | 4.52 |  |  | 34248.27 |  |  |  | 1548
| 1.2.2 | 夜间施工增加费 | % | 0.56 |  |  | 34248.27 |  |  |  | 192
| 1.2.3 | 施工工具用具使用费 | % | 2.03 |  |  | 34248.27 |  |  |  | 695
| 1.2.5 | 安全文明施工费 | % | 23.43 |  |  | 34248.27 |  |  |  | 8024
| 2 | 间接费 | 元 |  |  |  | 16517.83 |  |  |  | 16518
| 2.1 | 规费 | 元 |  |  |  | 9699 |  |  |  | 9699
| 2.1.1 | 社会保险费 | % | 25.964 |  |  | 25547.9 |  |  |  | 6633
| 2.1.2 | 住房公积金 | % | 12 |  |  | 25547.9 |  |  |  | 3066
| 2.2 | 企业管理费 | % | 19.91 |  |  | 34248.27 |  |  |  | 6819
| 3 | 利润 | % | 12.4 |  |  | 34248.27 |  |  |  | 4247
| 4 | 编制基准期价差 | 元 |  |  |  | 893.15 |  |  |  | 893
| 5 | 增值税 | % | 9 |  |  | 67649.56 |  |  |  | 6088
| 6 | 合计 | 元 |  |  |  | 74816.51 |  |  |  | 74817
X |  | 架空线路工程 | [6 empty] | 22566 | 15685 | 31444 | 5390
一 |  | 架空线路本体工程 | [6 empty] | 22566 | 15685 | 31444 | 5390
2 |  | 杆塔工程 | [7 empty] | 14455 | 18014 | 1153
| PXG2-1 | 整根式混凝土杆组立 无预制基础 土方 杆高（m） 12以内 | 基 | 1 |  |  | 492.47 | 223.93 |  |  | 492 | 224
| PXG2-34 | 拉线制作安装 普通拉线 土方 截面（mm²） 120以内 | 根 | 3 |  |  | 330.22 | 257.49 |  |  | 991 | 772
| PXG2-43 | 横担安装 10kV铁横担 耐张 双根 | 组 | 2 |  |  | 87.14 | 54.5 |  |  | 174 | 109
| PXG2-41 | 横担安装 10kV铁横担 直线 单根 | 组 | 1 |  |  | 37.73 | 28.33 |  |  | 38 | 28
| PX6-43 | 压接线端子 导线截面（mm²）以内 35 | 个 | 6 |  |  | 4.53 | 3.26 |  |  | 27 | 20
| (甲) | 锥形水泥杆 锥形水泥杆,非预应力,整根杆,12m,190mm,M | 根 | 1 |  | 2640.4 |  |  |  | 2640
| (甲) | 底盘 1200×1200×200 | 块 | 1 |  | 250 |  |  |  | 250
| (甲) | 拉盘 500×1000×200 | 块 | 1 |  | 183 |  |  |  | 183
| (甲) | 拉盘 600×1200×200 | 块 | 1 |  | 240 |  |  |  | 240
| (甲) | 交流盘形悬式瓷绝缘子 | 个 | 18 |  | 66.53 |  |  |  | 1198
| (甲) | 拉紧绝缘子 | 个 | 3 |  | 18.72 |  |  |  | 56
| (甲) | 钢绞线 1×19-11.5-1270-B,80,镀锌 | t | 0.011 |  | 8700 |  |  |  | 96
| (甲) | 钢绞线 1×19-13.0-1370-B,100,镀锌 | t | 0.027 |  | 8700 |  |  |  | 235
| 500020399(甲) | 直角挂板 联结金具-直角挂板,Z-7 | 只 | 9 |  | 10.9 |  |  |  | 98
| 500020353(甲) | 球头挂环 联结金具-球头挂环,QP-7 | 只 | 9 |  | 6.65 |  |  |  | 60
| 500020370(甲) | 碗头挂板 联结金具-碗头挂板,WS-7 | 只 | 9 |  | 14.4 |  |  |  | 130
| 500029524(甲) | 耐张线夹 耐张线夹-楔型绝缘,NXL-2 | 副 | 3 |  | 15.72 |  |  |  | 47
| 500029524(甲) | 耐张线夹 耐张线夹-楔型绝缘,NXL-4 | 副 | 6 |  | 26.57 |  |  |  | 159
| 500028227(甲) | 异型并沟线夹 接续金具-异型并沟线夹,JBL-50-240 | 副 | 18 |  | 7.05 |  |  |  | 127
| 500028425(甲) | 设备线夹 设备线夹-铜铝过渡设备线夹,SLG-4A | 副 | 6 |  | 33.46 |  |  |  | 201
| 500020420(甲) | 拉线金具 联结金具-平行挂板,PD-16 | 只 | 1 |  | 17.84 |  |  |  | 18
| 500020750(甲) | 拉线金具 拉线金具-UT型线夹,NUT-3(含两个防盗帽) | 副 | 1 |  | 53.82 |  |  |  | 54
| 500029691(甲) | 拉线金具 拉线金具-锲型线夹,NX-3 | 副 | 3 |  | 40.02 |  |  |  | 120
| 500020750(甲) | 拉线金具 拉线金具-UT型线夹,NUT-4(含两个防盗帽) | 副 | 2 |  | 86.86 |  |  |  | 174
| 500029691(甲) | 拉线金具 拉线金具-锲型线夹,NX-4 | 副 | 6 |  | 62.46 |  |  |  | 375
| 500020420(甲) | 拉线金具 联结金具-平行挂板,PD-2019 | 只 | 2 |  | 19.62 |  |  |  | 39
| 500028043(甲) | 联结金具 U-25 | 只 | 2 |  | 56.39 |  |  |  | 113
| 500033407(甲) | 光缆金具 ADSS,防振金具 | 付 | 4 |  | 50 |  |  |  | 200
| 500124886(甲) | 光缆耐张串 40kN,ADSS用单线夹,非绝缘,12.9/14.1 | 套 | 4 |  | 87 |  |  |  | 348
| 500022153(甲) | 光缆接头盒 ADSS光缆用,24 | 只 | 2 |  | 347 |  |  |  | 694
| 500022153(甲) | 光缆接头盒 ADSS光缆用,48 | 只 | 2 |  | 232.99 |  |  |  | 466
| (甲) | 光缆金具 ADSS,卡具 | 付 | 2 |  | 33 |  |  |  | 66
| (甲) | 光缆余缆架 | 付 | 2 |  | 236 |  |  |  | 472
| C27000049(甲) | 耐张横担 ∠80×8×1900,D190 | kg | 76.32 |  | 8.76 |  |  |  | 669
| 500118948(甲) | 铁构件 | t | 0.535 |  | 7750 |  |  |  | 4146
| 500021800(甲) | 接线端子 电缆接线端子,铜,50mm2,单孔 | 只 | 6 |  | 4.72 |  |  |  | 28
| (甲) | 拉线保护管 拉线保护套 | 套 | 3 |  | 56 |  |  |  | 168
| (甲) | 标牌 不锈钢 | 块 | 4 |  | 84.4 |  |  |  | 338
| (甲) | 标牌 搪瓷 | 块 | 1 |  | 19.41 |  |  |  | 19
|  | 主材损耗费 | [7 empty] | 29
|  | 甲供主材配送费 | % | 1.4 | [5 empty] | 200
|  | 小计 | [7 empty] | 14455 | 1722 | 1153
| 1 | 直接费 | 元 |  |  |  | 16666.07 |  |  |  | 16666
| 1.1 | 直接工程费 | 元 |  |  |  | 16177.21 |  |  |  | 16177
| 1.1.1 | 人工费 | 元 |  |  |  | 1153.29 |  |  |  | 1153
| 1.1.2 | 材料费 | 元 |  |  |  | 14546.57 |  |  |  | 14547
| 1.1.2.1 | 计价材料费 | 元 |  |  |  | 91.68 |  |  |  | 92
| 1.1.2.2 | 未计价材料费 | 元 |  |  |  | 14454.89 |  |  |  | 14455
| 1.1.3 | 施工机械使用费 | 元 |  |  |  | 477.35 |  |  |  | 477
| 1.2 | 措施费 | 元 |  |  |  | 488.87 |  |  |  | 489
| 1.2.1 | 冬雨季施工增加费 | % | 4.52 |  |  | 1630.64 |  |  |  | 74
| 1.2.3 | 施工工具用具使用费 | % | 2.03 |  |  | 1630.64 |  |  |  | 33
| 1.2.5 | 安全文明施工费 | % | 23.43 |  |  | 1630.64 |  |  |  | 382
| 2 | 间接费 | 元 |  |  |  | 806.28 |  |  |  | 806
| 2.1 | 规费 | 元 |  |  |  | 481.62 |  |  |  | 482
| 2.1.1 | 社会保险费 | % | 25.964 |  |  | 1268.62 |  |  |  | 329
| 2.1.2 | 住房公积金 | % | 12 |  |  | 1268.62 |  |  |  | 152
| 2.2 | 企业管理费 | % | 19.91 |  |  | 1630.64 |  |  |  | 325
| 3 | 利润 | % | 12.4 |  |  | 1630.64 |  |  |  | 202
| 4 | 编制基准期价差 | 元 |  |  |  | 45.56 |  |  |  | 46
| 5 | 增值税 | % | 9 |  |  | 3265.22 |  |  |  | 294
| 6 | 合计 | 元 |  |  |  | 18013.98 |  |  |  | 18014
4 |  | 杆上变配电装置 | [6 empty] | 22566 | 1230 | 13430 | 4237
| PX6-27 | 配电装置安装 避雷器 10kV | 组/三相 | 2 |  |  | 311.81 | 177.5 |  |  | 624 | 355
| PGZ3-4 | 用电计量系统 用户计量表箱安装 计量表箱 杆上 | 台 | 35 |  |  | 119.28 | 64.79 |  |  | 4175 | 2268
| PL4-26 | 保护管敷设 电缆保护管沿电杆敷设 沿电杆敷设 硬塑料管 | 根 | 43.75 |  |  | 38.14 | 36.9 |  |  | 1669 | 1614
| 500021527(甲) | 电缆保护管 电缆保护管,CPVC,φ50(含弯头及直接) | m | 87.5 |  | 13.2 |  |  |  | 1155
| 500027151(甲) | 交流避雷器 交流避雷器,AC10kV,17kV,硅橡胶,50kV,不带间隙 | 台 | 6 | 140 |  |  |  | 840
| (甲) | 电能计量箱 单相,4,SMC,60A,悬挂式(含4个接线端子和计量箱固定螺杆) | 个 | 21 | 765.01 |  |  |  | 16065
| (甲) | 电能计量箱 单相,2,SMC,60A,悬挂式(含2个接线端子和计量箱固定螺杆) | 个 | 14 | 386.83 |  |  |  | 5416
|  | 甲供设备配送费 | % | 1.1 |  |  |  |  | 246
|  | 主材损耗费 | [7 empty] | 58
|  | 甲供主材配送费 | % | 1.4 | [5 empty] | 17
|  | 小计 | [6 empty] | 22566 | 1230 | 6467 | 4237
| 1 | 直接费 | 元 |  |  |  | 9037.66 |  |  |  | 9038
| 1.1 | 直接工程费 | 元 |  |  |  | 7696.77 |  |  |  | 7697
| 1.1.1 | 人工费 | 元 |  |  |  | 4237.03 |  |  |  | 4237
| 1.1.2 | 材料费 | 元 |  |  |  | 3224.16 |  |  |  | 3224
| 1.1.2.1 | 计价材料费 | 元 |  |  |  | 1994.43 |  |  |  | 1994
| 1.1.2.2 | 未计价材料费 | 元 |  |  |  | 1229.73 |  |  |  | 1230
| 1.1.3 | 施工机械使用费 | 元 |  |  |  | 235.59 |  |  |  | 236
| 1.2 | 措施费 | 元 |  |  |  | 1340.89 |  |  |  | 1341
| 1.2.1 | 冬雨季施工增加费 | % | 4.52 |  |  | 4472.62 |  |  |  | 202
| 1.2.3 | 施工工具用具使用费 | % | 2.03 |  |  | 4472.62 |  |  |  | 91
| 1.2.5 | 安全文明施工费 | % | 23.43 |  |  | 4472.62 |  |  |  | 1048
| 2 | 间接费 | 元 |  |  |  | 2659.9 |  |  |  | 2660
| 2.1 | 规费 | 元 |  |  |  | 1769.4 |  |  |  | 1769
| 2.1.1 | 社会保险费 | % | 25.964 |  |  | 4660.73 |  |  |  | 1210
| 2.1.2 | 住房公积金 | % | 12 |  |  | 4660.73 |  |  |  | 559
| 2.2 | 企业管理费 | % | 19.91 |  |  | 4472.62 |  |  |  | 890
| 3 | 利润 | % | 12.4 |  |  | 4472.62 |  |  |  | 555
| 4 | 编制基准期价差 | 元 |  |  |  | 170.46 |  |  |  | 170
| 5 | 增值税 | % | 9 |  |  | 11192.9 |  |  |  | 1007
| 6 | 合计 | 元 |  |  |  | 13429.99 |  |  |  | 13430
L |  | 电缆线路工程 | [6 empty] | 575086 |  | 226913 | 75044
2 |  | 电缆敷设 | [6 empty] | 478931 |  | 154178 | 55386
2.3 |  | 10kV(20kV)电缆敷设 | [6 empty] | 313957 |  | 69000 | 24682
| 调PGL2-12 R*0.9 J*0.9 | 10kV电缆沟(隧道、排管及沿墙)电力电缆敷设 截面以内（mm²） 400 | 100m/三相 | 17.91 |  |  | 1748.21 | 1308.92 |  |  | 31310 | 23443
| 调PGL2-10 R*0.9 J*0.9 | 10kV电缆沟(隧道、排管及沿墙)电力电缆敷设 截面以内（mm²） 70 | 100m/三相 | 1.87 |  |  | 812.03 | 662.69 |  |  | 1518 | 1239
| (甲) | 电力电缆 YJLV,铝,300,3芯,ZC,22,普通 | km | 1.703 | 168489.37 |  |  |  | 286937
| (甲) | 电力电缆 YJLV,铝,240,3芯,ZC,22,普通 | km | 0.088 | 100066.02 |  |  |  | 8806
| (甲) | 电力电缆 YJLV,铝,70,3芯,ZC,22,普通 | km | 0.187 | 79131.13 |  |  |  | 14798
|  | 甲供设备配送费 | % | 1.1 |  |  |  |  | 3416
|  | 小计 | [6 empty] | 313957 |  | 32829 | 24682
| 1 | 直接费 | 元 |  |  |  | 42249.18 |  |  |  | 42249
| 1.1 | 直接工程费 | 元 |  |  |  | 32828.99 |  |  |  | 32829
| 1.1.1 | 人工费 | 元 |  |  |  | 24681.89 |  |  |  | 24682
| 1.1.2 | 材料费 | 元 |  |  |  | 1983.54 |  |  |  | 1984
| 1.1.2.1 | 计价材料费 | 元 |  |  |  | 1983.54 |  |  |  | 1984
| 1.1.3 | 施工机械使用费 | 元 |  |  |  | 6163.55 |  |  |  | 6164
| 1.2 | 措施费 | 元 |  |  |  | 9420.2 |  |  |  | 9420
| 1.2.1 | 冬雨季施工增加费 | % | 4.52 |  |  | 30845.44 |  |  |  | 1394
| 1.2.2 | 夜间施工增加费 | % | 0.56 |  |  | 30845.44 |  |  |  | 173
| 1.2.3 | 施工工具用具使用费 | % | 2.03 |  |  | 30845.44 |  |  |  | 626
| 1.2.5 | 安全文明施工费 | % | 23.43 |  |  | 30845.44 |  |  |  | 7227
| 2 | 间接费 | 元 |  |  |  | 16448.59 |  |  |  | 16449
| 2.1 | 规费 | 元 |  |  |  | 10307.26 |  |  |  | 10307
| 2.1.1 | 社会保险费 | % | 25.964 |  |  | 27150.08 |  |  |  | 7049
| 2.1.2 | 住房公积金 | % | 12 |  |  | 27150.08 |  |  |  | 3258
| 2.2 | 企业管理费 | % | 19.91 |  |  | 30845.44 |  |  |  | 6141
| 3 | 利润 | % | 12.4 |  |  | 30845.44 |  |  |  | 3825
| 4 | 编制基准期价差 | 元 |  |  |  | 780.04 |  |  |  | 780
| 5 | 增值税 | % | 9 |  |  | 63302.65 |  |  |  | 5697
| 6 | 合计 | 元 |  |  |  | 68999.88 |  |  |  | 69000
2.4 |  | 1kV电缆敷设 | [6 empty] | 164975 |  | 85178 | 30705
| 调PGL2-6 R*0.9 J*0.9 | 1kV电缆沟(隧道、排管及沿墙)电力电缆敷设 截面以内（mm²） 400 | 100m | 11.25 |  |  | 1260.29 | 853.96 |  |  | 14178 | 9607
| 调PGL2-4 R*0.9 J*0.9 | 1kV电缆沟(隧道、排管及沿墙)电力电缆敷设 截面以内（mm²） 70 | 100m | 47.5 |  |  | 559.76 | 444.16 |  |  | 26589 | 21098
| (甲) | 低压电力电缆 YJLV,铝,240,4芯,ZC,22,普通 | km | 1.125 | 96066.02 |  |  |  | 108074
| (甲) | 低压电力电缆 YJLV,铝,50,4芯,ZC,22,普通 | km | 0.724 | 22825.6 |  |  |  | 16526
| (甲) | 低压电力电缆 YJLV,铝,35,4芯,ZC,22,普通 | km | 0.996 | 17716.85 |  |  |  | 17646
| (甲) | 低压电力电缆 YJLV,铝,16,2芯,ZC,22,普通 | km | 3.03 | 6908.82 |  |  |  | 20934
|  | 甲供设备配送费 | % | 1.1 |  |  |  |  | 1795
|  | 小计 | [6 empty] | 164975 |  | 40767 | 30705
| 1 | 直接费 | 元 |  |  |  | 52227.8 |  |  |  | 52228
| 1.1 | 直接工程费 | 元 |  |  |  | 40766.94 |  |  |  | 40767
| 1.1.1 | 人工费 | 元 |  |  |  | 30704.56 |  |  |  | 30705
| 1.1.2 | 材料费 | 元 |  |  |  | 3239.59 |  |  |  | 3240
| 1.1.2.1 | 计价材料费 | 元 |  |  |  | 3239.59 |  |  |  | 3240
| 1.1.3 | 施工机械使用费 | 元 |  |  |  | 6822.8 |  |  |  | 6823
| 1.2 | 措施费 | 元 |  |  |  | 11460.85 |  |  |  | 11461
| 1.2.1 | 冬雨季施工增加费 | % | 4.52 |  |  | 37527.36 |  |  |  | 1696
| 1.2.2 | 夜间施工增加费 | % | 0.56 |  |  | 37527.36 |  |  |  | 210
| 1.2.3 | 施工工具用具使用费 | % | 2.03 |  |  | 37527.36 |  |  |  | 762
| 1.2.5 | 安全文明施工费 | % | 23.43 |  |  | 37527.36 |  |  |  | 8793
| 2 | 间接费 | 元 |  |  |  | 20294.04 |  |  |  | 20294
| 2.1 | 规费 | 元 |  |  |  | 12822.35 |  |  |  | 12822
| 2.1.1 | 社会保险费 | % | 25.964 |  |  | 33775.01 |  |  |  | 8769
| 2.1.2 | 住房公积金 | % | 12 |  |  | 33775.01 |  |  |  | 4053
| 2.2 | 企业管理费 | % | 19.91 |  |  | 37527.36 |  |  |  | 7472
| 3 | 利润 | % | 12.4 |  |  | 37527.36 |  |  |  | 4653
| 4 | 编制基准期价差 | 元 |  |  |  | 969.72 |  |  |  | 970
| 5 | 增值税 | % | 9 |  |  | 78144.95 |  |  |  | 7033
| 6 | 合计 | 元 |  |  |  | 85178 |  |  |  | 85178
3 |  | 电缆附件 | [6 empty] | 21815 |  | 55563 | 17609
| PGL3-8 | 10kV热（冷）缩式电力电缆终端制作安装 截面以内（mm²） 400 | 套/三相 | 10 |  |  | 335.4 | 183.84 |  |  | 3354 | 1838
| PGL3-7 | 10kV热（冷）缩式电力电缆终端制作安装 截面以内（mm²） 120 | 套/三相 | 6 |  |  | 202.11 | 115.86 |  |  | 1213 | 695
| PGL3-4 | 1kV热（冷）缩式电力电缆终端制作安装 截面以内（mm²） 400 | 个 | 14 |  |  | 181.2 | 116.44 |  |  | 2537 | 1630
| PGL3-3 | 1kV热（冷）缩式电力电缆终端制作安装 截面以内（mm²） 120 | 个 | 272 |  |  | 79.01 | 49.43 |  |  | 21491 | 13445
| (甲) | 10kV电缆终端 3×300,户内终端,冷缩,铜(含接线端子) | 套 | 4 | 492.68 |  |  |  | 1971
| (甲) | 10kV电缆终端 3×300,户外终端,冷缩,铝(含接线端子) | 套 | 4 | 355.95 |  |  |  | 1424
| (甲) | 10kV电缆终端 3×240,户内终端,冷缩,铜(含接线端子) | 套 | 1 | 419.23 |  |  |  | 419
| (甲) | 10kV电缆终端 3×240,户外终端,冷缩,铝(含接线端子) | 套 | 1 | 327.7 |  |  |  | 328
| (甲) | 10kV电缆终端 3×70,户内终端,冷缩,铝(含接线端子) | 套 | 6 | 242.95 |  |  |  | 1458
| (甲) | 1kV电缆终端 4×240,户内终端,冷缩,铜(含接线端子) | 套 | 14 | 180.8 |  |  |  | 2531
| (甲) | 1kV电缆终端 4×50,户内终端,冷缩,铜(含接线端子) | 套 | 28 | 82 |  |  |  | 2296
| (甲) | 1kV电缆终端 4×35,户内终端,冷缩,铜(含接线端子) | 套 | 42 | 64.41 |  |  |  | 2705
| (甲) | 1kV电缆终端 2×16,户内终端,冷缩,铜(含接线端子) | 套 | 202 | 41.81 |  |  |  | 8446
|  | 甲供设备配送费 | % | 1.1 |  |  |  |  | 237
|  | 小计 | [6 empty] | 21815 |  | 28594 | 17609
| 1 | 直接费 | 元 |  |  |  | 35603.27 |  |  |  | 35603
| 1.1 | 直接工程费 | 元 |  |  |  | 28594.18 |  |  |  | 28594
| 1.1.1 | 人工费 | 元 |  |  |  | 17608.68 |  |  |  | 17609
| 1.1.2 | 材料费 | 元 |  |  |  | 5643.64 |  |  |  | 5644
| 1.1.2.1 | 计价材料费 | 元 |  |  |  | 5643.64 |  |  |  | 5644
| 1.1.3 | 施工机械使用费 | 元 |  |  |  | 5341.86 |  |  |  | 5342
| 1.2 | 措施费 | 元 |  |  |  | 7009.09 |  |  |  | 7009
| 1.2.1 | 冬雨季施工增加费 | % | 4.52 |  |  | 22950.54 |  |  |  | 1037
| 1.2.2 | 夜间施工增加费 | % | 0.56 |  |  | 22950.54 |  |  |  | 129
| 1.2.3 | 施工工具用具使用费 | % | 2.03 |  |  | 22950.54 |  |  |  | 466
| 1.2.5 | 安全文明施工费 | % | 23.43 |  |  | 22950.54 |  |  |  | 5377
| 2 | 间接费 | 元 |  |  |  | 11922.91 |  |  |  | 11923
| 2.1 | 规费 | 元 |  |  |  | 7353.46 |  |  |  | 7353
| 2.1.1 | 社会保险费 | % | 25.964 |  |  | 19369.55 |  |  |  | 5029
| 2.1.2 | 住房公积金 | % | 12 |  |  | 19369.55 |  |  |  | 2324
| 2.2 | 企业管理费 | % | 19.91 |  |  | 22950.54 |  |  |  | 4569
| 3 | 利润 | % | 12.4 |  |  | 22950.54 |  |  |  | 2846
| 4 | 编制基准期价差 | 元 |  |  |  | 603.57 |  |  |  | 604
| 5 | 增值税 | % | 9 |  |  | 50975.62 |  |  |  | 4588
| 6 | 合计 | 元 |  |  |  | 55563.42 |  |  |  | 55563
5 |  | 电缆分支箱安装 | [6 empty] | 74340 |  | 1377 | 456
| PGL4-2 | 低压电缆分支箱 | 台 | 7 |  |  | 99.4 | 65.08 |  |  | 696 | 456
| (甲) | 电缆分支箱 AC630V,塑壳断路器,七路,630A | 个 | 7 | 10504.48 |  |  |  | 73531
|  | 甲供设备配送费 | % | 1.1 |  |  |  |  | 809
|  | 小计 | [6 empty] | 74340 |  | 696 | 456
| 1 | 直接费 | 元 |  |  |  | 871.7 |  |  |  | 872
| 1.1 | 直接工程费 | 元 |  |  |  | 695.8 |  |  |  | 696
| 1.1.1 | 人工费 | 元 |  |  |  | 455.56 |  |  |  | 456
| 1.1.2 | 材料费 | 元 |  |  |  | 119.84 |  |  |  | 120
| 1.1.2.1 | 计价材料费 | 元 |  |  |  | 119.84 |  |  |  | 120
| 1.1.3 | 施工机械使用费 | 元 |  |  |  | 120.4 |  |  |  | 120
| 1.2 | 措施费 | 元 |  |  |  | 175.9 |  |  |  | 176
| 1.2.1 | 冬雨季施工增加费 | % | 4.52 |  |  | 575.96 |  |  |  | 26
| 1.2.2 | 夜间施工增加费 | % | 0.56 |  |  | 575.96 |  |  |  | 3
| 1.2.3 | 施工工具用具使用费 | % | 2.03 |  |  | 575.96 |  |  |  | 12
| 1.2.5 | 安全文明施工费 | % | 23.43 |  |  | 575.96 |  |  |  | 135
| 2 | 间接费 | 元 |  |  |  | 304.92 |  |  |  | 305
| 2.1 | 规费 | 元 |  |  |  | 190.24 |  |  |  | 190
| 2.1.1 | 社会保险费 | % | 25.964 |  |  | 501.12 |  |  |  | 130
| 2.1.2 | 住房公积金 | % | 12 |  |  | 501.12 |  |  |  | 60
| 2.2 | 企业管理费 | % | 19.91 |  |  | 575.96 |  |  |  | 115
| 3 | 利润 | % | 12.4 |  |  | 575.96 |  |  |  | 71
| 4 | 编制基准期价差 | 元 |  |  |  | 15.22 |  |  |  | 15
| 5 | 增值税 | % | 9 |  |  | 1263.25 |  |  |  | 114
| 6 | 合计 | 元 |  |  |  | 1376.94 |  |  |  | 1377
6 |  | 调试与试验 | [8 empty] | 15794 | 1593
| PGL5-2 | 陆上电缆试验 10kV电缆试验 绝缘摇测、交流耐压试验 长度1km以内 | 回路 | 4 |  |  | 2259.04 | 398.34 |  |  | 9036 | 1593
|  | 小计 | [8 empty] | 9036 | 1593
| 1 | 直接费 | 元 |  |  |  | 11308.02 |  |  |  | 11308
| 1.1 | 直接工程费 | 元 |  |  |  | 9036.16 |  |  |  | 9036
| 1.1.1 | 人工费 | 元 |  |  |  | 1593.36 |  |  |  | 1593
| 1.1.2 | 材料费 | 元 |  |  |  | 1597.2 |  |  |  | 1597
| 1.1.2.1 | 计价材料费 | 元 |  |  |  | 1597.2 |  |  |  | 1597
| 1.1.3 | 施工机械使用费 | 元 |  |  |  | 5845.6 |  |  |  | 5846
| 1.2 | 措施费 | 元 |  |  |  | 2271.86 |  |  |  | 2272
| 1.2.1 | 冬雨季施工增加费 | % | 4.52 |  |  | 7438.96 |  |  |  | 336
| 1.2.2 | 夜间施工增加费 | % | 0.56 |  |  | 7438.96 |  |  |  | 42
| 1.2.3 | 施工工具用具使用费 | % | 2.03 |  |  | 7438.96 |  |  |  | 151
| 1.2.5 | 安全文明施工费 | % | 23.43 |  |  | 7438.96 |  |  |  | 1743
| 2 | 间接费 | 元 |  |  |  | 2146.49 |  |  |  | 2146
| 2.1 | 规费 | 元 |  |  |  | 665.39 |  |  |  | 665
| 2.1.1 | 社会保险费 | % | 25.964 |  |  | 1752.7 |  |  |  | 455
| 2.1.2 | 住房公积金 | % | 12 |  |  | 1752.7 |  |  |  | 210
| 2.2 | 企业管理费 | % | 19.91 |  |  | 7438.96 |  |  |  | 1481
| 3 | 利润 | % | 12.4 |  |  | 7438.96 |  |  |  | 922
| 4 | 编制基准期价差 | 元 |  |  |  | 113.3 |  |  |  | 113
| 5 | 增值税 | % | 9 |  |  | 14490.24 |  |  |  | 1304
| 6 | 合计 | 元 |  |  |  | 15794.36 |  |  |  | 15794
T |  | 通信线路工程 | [7 empty] | 8415 | 24431 | 3508
6 |  | 管道光缆/音频电缆线路 | [7 empty] | 8415 | 24431 | 3508
6.1 |  | 敷线工程 | [7 empty] | 8415 | 24431 | 3508
| PGZ1-63 | 通信线路 光缆敷设 人工敷设穿子管光缆 | km | 0.445 |  |  | 2683.3 | 2383.46 |  |  | 1194 | 1061
| PGZ1-65 | 通信线路 光缆敷设 子管敷设 | km | 0.425 |  |  | 1659.83 | 1453.2 |  |  | 705 | 618
| PGZ1-72 | 通信线路 中继光缆接续（芯以下） 48 | 头 | 2 |  |  | 2682.36 | 774.4 |  |  | 5365 | 1549
| PGZ1-80 | 通信线路 光缆测试 光缆单盘测试（芯以下） 48 | 盘 | 1 |  |  | 1240.4 | 280.72 |  |  | 1240 | 281
| (甲) | 光缆 普通光缆,48芯,G.652,非金属阻燃光缆 | km | 0.445 |  | 5731.37 |  |  |  | 2550
| (甲) | 光缆保护管 阻燃型保护管,公称通径:DN50 | m | 425 |  | 12.43 |  |  |  | 5283
| (甲) | 光缆接头盒 | 个 | 2 |  | 232.99 |  |  |  | 466
|  | 甲供主材配送费 | % | 1.4 | [5 empty] | 116
|  | 小计 | [7 empty] | 8415 | 8505 | 3508
| 1 | 直接费 | 元 |  |  |  | 19145.35 |  |  |  | 19145
| 1.1 | 直接工程费 | 元 |  |  |  | 16919.99 |  |  |  | 16920
| 1.1.1 | 人工费 | 元 |  |  |  | 3507.77 |  |  |  | 3508
| 1.1.2 | 材料费 | 元 |  |  |  | 9497.19 |  |  |  | 9497
| 1.1.2.1 | 计价材料费 | 元 |  |  |  | 1081.81 |  |  |  | 1082
| 1.1.2.2 | 未计价材料费 | 元 |  |  |  | 8415.38 |  |  |  | 8415
| 1.1.3 | 施工机械使用费 | 元 |  |  |  | 3915.04 |  |  |  | 3915
| 1.2 | 措施费 | 元 |  |  |  | 2225.36 |  |  |  | 2225
| 1.2.1 | 冬雨季施工增加费 | % | 4.52 |  |  | 7422.81 |  |  |  | 336
| 1.2.3 | 施工工具用具使用费 | % | 2.03 |  |  | 7422.81 |  |  |  | 151
| 1.2.5 | 安全文明施工费 | % | 23.43 |  |  | 7422.81 |  |  |  | 1739
| 2 | 间接费 | 元 |  |  |  | 2942.74 |  |  |  | 2943
| 2.1 | 规费 | 元 |  |  |  | 1464.86 |  |  |  | 1465
| 2.1.1 | 社会保险费 | % | 25.964 |  |  | 3858.55 |  |  |  | 1002
| 2.1.2 | 住房公积金 | % | 12 |  |  | 3858.55 |  |  |  | 463
| 2.2 | 企业管理费 | % | 19.91 |  |  | 7422.81 |  |  |  | 1478
| 3 | 利润 | % | 12.4 |  |  | 7422.81 |  |  |  | 920
| 4 | 编制基准期价差 | 元 |  |  |  | 100.32 |  |  |  | 100
| 5 | 增值税 | % | 9 |  |  | 14693.46 |  |  |  | 1322
| 6 | 合计 | 元 |  |  |  | 24431.25 |  |  |  | 24431
二 |  | 安装拆除 | [8 empty] | 11606 | 3627
3 |  | 电缆线路拆除工程 | [8 empty] | 5929 | 1859
| CYL1-40 | 10kV电缆拆除 电缆沟（隧）道内 截面面积（mm²） 70以下 | 100m/三相 | 1.3 |  |  | 392.03 | 284.4 |  |  | 510 | 370
| CYL1-43 | 10kV电缆拆除 电缆沟（隧）道内 截面面积（mm²） 300以下 | 100m/三相 | 3 |  |  | 1013.94 | 496.53 |  |  | 3042 | 1490
|  | 小计 | [8 empty] | 3551 | 1859
| 1 | 直接费 | 元 |  |  |  | 3801 |  |  |  | 3801
| 1.1 | 拆除直接费 | 元 |  |  |  | 3551.46 |  |  |  | 3551
| 1.1.1 | 人工费 | 元 |  |  |  | 1859.31 |  |  |  | 1859
| 1.1.2 | 材料费 | 元 |  |  |  | 141.46 |  |  |  | 141
| 1.1.3 | 机械费 | 元 |  |  |  | 1550.69 |  |  |  | 1551
| 1.2 | 措施费 | 元 |  |  |  | 249.54 |  |  |  | 250
| 1.2.1 | 冬雨季施工增加费 | % | 1.422 |  |  | 3410 |  |  |  | 48
| 1.2.2 | 施工工具用具使用费 | % | 0.826 |  |  | 3410 |  |  |  | 28
| 1.2.6 | 安全文明施工费 | % | 5.07 |  |  | 3410 |  |  |  | 173
| 2 | 间接费 | 元 |  |  |  | 1276.19 |  |  |  | 1276
| 2.1 | 规费 | 元 |  |  |  | 811.75 |  |  |  | 812
| 2.1.1 | 社会保险费 | % | 25.964 |  |  | 2138.21 |  |  |  | 555
| 2.1.2 | 住房公积金 | % | 12 |  |  | 2138.21 |  |  |  | 257
| 2.2 | 企业管理费 | % | 13.62 |  |  | 3410 |  |  |  | 464
| 3 | 利润 | % | 2.828 |  |  | 3410 |  |  |  | 96
| 4 | 编制基准期价差 | 元 |  |  |  | 266.16 |  |  |  | 266
| 5 | 增值税 | % | 9 |  |  | 5439.79 |  |  |  | 490
| 6 | 合计 | 元 |  |  |  | 5929.37 |  |  |  | 5929
4 |  | 架空线路拆除工程 | [8 empty] | 5676 | 1768
| CYX3-11 | 避雷线、导线一般拆除 导线截面（mm²） 185以内 | km/三相 | 0.68 |  |  | 1608.1 | 1205.7 |  |  | 1094 | 820
| CYX3-9 | 避雷线、导线一般拆除 导线截面（mm²） 95以内 | km/三相 | 0.065 |  |  | 1036.37 | 790.33 |  |  | 67 | 51
| CYX2-1 | 混凝土杆拆除 整根式 单杆 | 基 | 9 |  |  | 193.07 | 88.49 |  |  | 1738 | 796
| CYX5-11 | 杆上配电装置拆除 断路器 | 台 | 2 |  |  | 274 | 50.03 |  |  | 548 | 100
|  | 小计 | [8 empty] | 3447 | 1768
| 1 | 直接费 | 元 |  |  |  | 3761.17 |  |  |  | 3761
| 1.1 | 拆除直接费 | 元 |  |  |  | 3446.5 |  |  |  | 3447
| 1.1.1 | 人工费 | 元 |  |  |  | 1767.72 |  |  |  | 1768
| 1.1.2 | 材料费 | 元 |  |  |  | 64.84 |  |  |  | 65
| 1.1.3 | 机械费 | 元 |  |  |  | 1613.94 |  |  |  | 1614
| 1.2 | 措施费 | 元 |  |  |  | 314.66 |  |  |  | 315
| 1.2.1 | 冬雨季施工增加费 | % | 2.064 |  |  | 3381.66 |  |  |  | 70
| 1.2.2 | 施工工具用具使用费 | % | 0.455 |  |  | 3381.66 |  |  |  | 15
| 1.2.6 | 安全文明施工费 | % | 6.786 |  |  | 3381.66 |  |  |  | 229
| 2 | 间接费 | 元 |  |  |  | 1052.22 |  |  |  | 1052
| 2.1 | 规费 | 元 |  |  |  | 704.65 |  |  |  | 705
| 2.1.1 | 社会保险费 | % | 25.964 |  |  | 1856.1 |  |  |  | 482
| 2.1.2 | 住房公积金 | % | 12 |  |  | 1856.1 |  |  |  | 223
| 2.2 | 企业管理费 | % | 10.278 |  |  | 3381.66 |  |  |  | 348
| 3 | 利润 | % | 3.668 |  |  | 3381.66 |  |  |  | 124
| 4 | 编制基准期价差 | 元 |  |  |  | 270.05 |  |  |  | 270
| 5 | 增值税 | % | 9 |  |  | 5207.48 |  |  |  | 469
| 6 | 合计 | 元 |  |  |  | 5676.15 |  |  |  | 5676

## 建筑工程单位工程表(表三乙)
建筑工程概算表
表三乙 | [11 empty] | 金额单位：元
序号 | 编制依据 | 项目名称 | 单位 | 数量 | 单价 |  |  |  | 合价
[5 empty] | 设备费 | 未计价材料费 | 定额基价 | 其中：人工费 | 设备费 | 未计价材料费 | 定额合价 | 其中：人工费
D |  | 配电站、开关站工程 | [7 empty] | 261241 | 360584 | 29510
一 |  | 主要生产工程 | [7 empty] | 261241 | 360584 | 29510
2 |  | 户外成套设备基础 | [7 empty] | 76705 | 176048 | 29510
2.1 |  | 预制环网箱基础 | [7 empty] | 48011 | 106633 | 18740
| PL1-31 | 机械土石方工程 机械土方 机械挖土 | m³ | 67.243 |  |  | 2.77 | 0.3 |  |  | 186 | 20
| PT1-75 | 机械施工土方 平整场地、回填碾压 填土碾压 | m³ | 26.444 |  |  | 6.55 | 0.24 |  |  | 173 | 6
| 换PL1-119 | 混凝土与钢筋工程 成品预制混凝土构件安装 设备基础 | m³ | 27.2 |  |  | 340.87 | 184.1 |  |  | 9272 | 5008
| PT4-1 | 现浇混凝土 基础 垫层 | m³ | 1.216 |  |  | 414.8 | 80.98 |  |  | 504 | 98
| 换PT3-9 | 砌筑实心砖 砌筑砖沟道、砖井池 铸铁井盖 | 套 | 2 |  |  | 68.27 | 32.18 |  |  | 137 | 64
| PD9-3 | 接地极 角钢接地极安装 普通土 | 根 | 58 |  |  | 22 | 11.21 |  |  | 1276 | 650
| PD9-12 | 接地母线敷设 户外扁钢敷设 （截面mm²）600以内 | m | 365 |  |  | 22.42 | 20.93 |  |  | 8183 | 7639
| PD9-20 | 接地调试 接地网 | 站 | 2 |  |  | 409.24 | 251.65 |  |  | 818 | 503
| PT11-46 | 围墙、围墙大门 钢柱钢丝网围栅安装 | m² | 57 |  |  | 242.84 | 80.02 |  |  | 13842 | 4561
| PL1-1 | 人工土石方工程 人工挖沟、槽、基坑 挖土方 Ⅰ、Ⅱ类土 深2m以内 | m³ | 6 |  |  | 12.94 | 12.59 |  |  | 78 | 76
| PT4-6 | 现浇混凝土 独立基础 复合模板 | m³ | 2 |  |  | 466.86 | 56.77 |  |  | 934 | 114
| (甲) | 预制环网箱基础 | 座 | 2 |  | 20632 |  |  |  | 41264
|  | 铸铁井盖 | 套 | 2 |  | 463.56 |  |  |  | 927
| ZC0803001 | 接地极 ∠50×50×5mm镀锌角钢 L=2500mm | t | 0.547 |  | 4033.43 |  |  |  | 2206
| ZC0802001 | 外接地扁铁 -50mm×5mm镀锌扁钢 | t | 0.52 |  | 4124.05 |  |  |  | 2145
| C01020500 | 镀锌扁钢 -50mm×5mm镀锌扁钢 L=2500mm | t | 0.196 |  | 4124.05 |  |  |  | 808
|  | M10×30 镀锌螺栓 | 只 | 23 |  | 2.48 |  |  |  | 57
| (费) | 镀锌费 | t | 0.77 |  |  | 1500 |  |  |  | 1155
|  | 主材损耗费 | [7 empty] | 26
|  | 甲供主材配送费 | % | 1.4 | [5 empty] | 578
|  | 小计 | [7 empty] | 48011 | 36558 | 18740
| 1 | 直接费 | 元 |  |  |  | 87968.53 |  |  |  | 87969
| 1.1 | 直接工程费 | 元 |  |  |  | 83413.8 |  |  |  | 83414
| 1.1.1 | 人工费 | 元 |  |  |  | 18740.02 |  |  |  | 18740
| 1.1.2 | 材料费 | 元 |  |  |  | 58332.72 |  |  |  | 58333
| 1.1.2.1 | 计价材料费 | 元 |  |  |  | 10322.01 |  |  |  | 10322
| 1.1.2.2 | 未计价材料费 | 元 |  |  |  | 48010.71 |  |  |  | 48011
| 1.1.3 | 施工机械使用费 | 元 |  |  |  | 6341.06 |  |  |  | 6341
| 1.2 | 措施费 | 元 |  |  |  | 4554.72 |  |  |  | 4555
| 1.2.1 | 冬雨季施工增加费 | % | 2.98 |  |  | 25081.08 |  |  |  | 747
| 1.2.2 | 夜间施工增加费 | % | 0.31 |  |  | 25081.08 |  |  |  | 78
| 1.2.3 | 施工工具用具使用费 | % | 0.93 |  |  | 25081.08 |  |  |  | 233
| 1.2.5 | 安全文明施工费 | % | 13.94 |  |  | 25081.08 |  |  |  | 3496
| 2 | 间接费 | 元 |  |  |  | 10246.91 |  |  |  | 10247
| 2.1 | 规费 | 元 |  |  |  | 7683.62 |  |  |  | 7684
| 2.1.1 | 社会保险费 | % | 25.964 |  |  | 20239.22 |  |  |  | 5255
| 2.1.2 | 住房公积金 | % | 12 |  |  | 20239.22 |  |  |  | 2429
| 2.2 | 企业管理费 | % | 10.22 |  |  | 25081.08 |  |  |  | 2563
| 3 | 利润 | % | 6.56 |  |  | 25081.08 |  |  |  | 1645
| 4 | 编制基准期价差 | 元 |  |  |  | 362.85 |  |  |  | 363
| 6 | 增值税 | % | 9 |  |  | 58381.9 |  |  |  | 5254
| 8 | 合计 | 元 |  |  |  | 106632.97 |  |  |  | 106633
2.2 |  | 预制箱变基础 | [7 empty] | 28694 | 69415 | 10770
| PL1-31 | 机械土石方工程 机械土方 机械挖土 | m³ | 67.243 |  |  | 2.77 | 0.3 |  |  | 186 | 20
| PT1-75 | 机械施工土方 平整场地、回填碾压 填土碾压 | m³ | 26.444 |  |  | 6.55 | 0.24 |  |  | 173 | 6
| 换PL1-119 | 混凝土与钢筋工程 成品预制混凝土构件安装 设备基础 | m³ | 27.2 |  |  | 340.87 | 184.1 |  |  | 9272 | 5008
| PT4-1 | 现浇混凝土 基础 垫层 | m³ | 1.216 |  |  | 414.8 | 80.98 |  |  | 504 | 98
| 换PT3-9 | 砌筑实心砖 砌筑砖沟道、砖井池 铸铁井盖 | 套 | 2 |  |  | 68.27 | 32.18 |  |  | 137 | 64
| PD9-20 | 接地调试 接地网 | 站 | 2 |  |  | 409.24 | 251.65 |  |  | 818 | 503
| PT11-46 | 围墙、围墙大门 钢柱钢丝网围栅安装 | m² | 61 |  |  | 242.84 | 80.02 |  |  | 14813 | 4881
| PL1-1 | 人工土石方工程 人工挖沟、槽、基坑 挖土方 Ⅰ、Ⅱ类土 深2m以内 | m³ | 6 |  |  | 12.94 | 12.59 |  |  | 78 | 76
| PT4-6 | 现浇混凝土 独立基础 复合模板 | m³ | 2 |  |  | 466.86 | 56.77 |  |  | 934 | 114
| (甲) | 预制箱式变压器基础 标准型箱变基础 | 座 | 2 |  | 13692 |  |  |  | 27384
|  | 铸铁井盖 | 套 | 2 |  | 463.56 |  |  |  | 927
|  | 甲供主材配送费 | % | 1.4 | [5 empty] | 383
|  | 小计 | [7 empty] | 28694 | 26915 | 10770
| 1 | 直接费 | 元 |  |  |  | 58613.34 |  |  |  | 58613
| 1.1 | 直接工程费 | 元 |  |  |  | 55609.65 |  |  |  | 55610
| 1.1.1 | 人工费 | 元 |  |  |  | 10770.47 |  |  |  | 10770
| 1.1.2 | 材料费 | 元 |  |  |  | 39069.48 |  |  |  | 39069
| 1.1.2.1 | 计价材料费 | 元 |  |  |  | 10374.98 |  |  |  | 10375
| 1.1.2.2 | 未计价材料费 | 元 |  |  |  | 28694.5 |  |  |  | 28694
| 1.1.3 | 施工机械使用费 | 元 |  |  |  | 5769.7 |  |  |  | 5770
| 1.2 | 措施费 | 元 |  |  |  | 3003.7 |  |  |  | 3004
| 1.2.1 | 冬雨季施工增加费 | % | 2.98 |  |  | 16540.17 |  |  |  | 493
| 1.2.2 | 夜间施工增加费 | % | 0.31 |  |  | 16540.17 |  |  |  | 51
| 1.2.3 | 施工工具用具使用费 | % | 0.93 |  |  | 16540.17 |  |  |  | 154
| 1.2.5 | 安全文明施工费 | % | 13.94 |  |  | 16540.17 |  |  |  | 2306
| 2 | 间接费 | 元 |  |  |  | 6106.42 |  |  |  | 6106
| 2.1 | 规费 | 元 |  |  |  | 4416.01 |  |  |  | 4416
| 2.1.1 | 社会保险费 | % | 25.964 |  |  | 11632.11 |  |  |  | 3020
| 2.1.2 | 住房公积金 | % | 12 |  |  | 11632.11 |  |  |  | 1396
| 2.2 | 企业管理费 | % | 10.22 |  |  | 16540.17 |  |  |  | 1690
| 3 | 利润 | % | 6.56 |  |  | 16540.17 |  |  |  | 1085
| 4 | 编制基准期价差 | 元 |  |  |  | 171.13 |  |  |  | 171
| 6 | 增值税 | % | 9 |  |  | 38208.56 |  |  |  | 3439
| 8 | 合计 | 元 |  |  |  | 69414.7 |  |  |  | 69415
3 |  | 防凝露系统 | [7 empty] | 184536 | 184536
| (甲) | 防火涂料 HS17KS | kg | 46 |  | 180 |  |  |  | 8280
| (甲) | 泡沫灭火装置 QRR0.1G/S | 只 | 30 |  | 420 |  |  |  | 12600
| (甲) | 热气溶胶灭火装置 QRR0.3G/SHSH-II | 只 | 24 |  | 912 |  |  |  | 21888
| (甲) | 防火板 新型耐候防火隔板 | m² | 24 |  | 400 |  |  |  | 9600
| (甲) | 防火(防潮)堵料 CFS-SP WB | kg | 28.8 |  | 450 |  |  |  | 12960
| (甲) | 防火(防潮)堵料 FS-ONE | kg | 12 |  | 430 |  |  |  | 5160
| (甲) | 高密型防火筑材 HS60 | kg | 100 |  | 620 |  |  |  | 62000
| (甲) | 防水涂料 自愈合防水涂料 | kg | 132 |  | 180 |  |  |  | 23760
| (甲) | 防水堵料 堵漏王2KG/包 | kg | 132 |  | 195 |  |  |  | 25740
|  | 甲供主材配送费 | % | 1.4 | [5 empty] | 2548
|  | 小计 | [7 empty] | 184536
| 1 | 直接费 | 元 |  |  |  | 184535.83 |  |  |  | 184536
| 1.1 | 直接工程费 | 元 |  |  |  | 184535.83 |  |  |  | 184536
| 1.1.2 | 材料费 | 元 |  |  |  | 184535.83 |  |  |  | 184536
| 1.1.2.2 | 未计价材料费 | 元 |  |  |  | 184535.83 |  |  |  | 184536
| 8 | 合计 | 元 |  |  |  | 184535.83 |  |  |  | 184536
L |  | 电缆线路工程 | [7 empty] | 455219 | 693496 | 50069
二 |  | 构筑物 | [7 empty] | 455219 | 693496 | 50069
3 |  | 工作井 | [7 empty] | 76078 | 88168 | 1787
3.2 |  | 预制盘井(1.3m*1.3m*1.7m) | [7 empty] | 76078 | 88168 | 1787
| 换PL1-32 | 机械土石方工程 机械土方 机械挖土、装车 自卸汽车运土运距20km (PL1-32+19*PL1-34) | m³ | 92.86 |  |  | 45.86 | 0.31 |  |  | 4259 | 29
| PT1-75 | 机械施工土方 平整场地、回填碾压 填土碾压 | m³ | 19.66 |  |  | 6.55 | 0.24 |  |  | 129 | 5
| 换PL1-99 | 混凝土与钢筋工程 现浇混凝土工程 现浇混凝土 素混凝土垫层 | m³ | 1.372 |  |  | 137.45 | 86.87 |  |  | 189 | 119
| 换PL1-118 | 混凝土与钢筋工程 成品预制混凝土构件安装 电缆井 | m³ | 2.873 |  |  | 369.56 | 166.43 |  |  | 1062 | 478
| 换PT3-9 | 砌筑实心砖 砌筑砖沟道、砖井池 铸铁井盖 | 套 | 7 |  |  | 68.27 | 32.18 |  |  | 478 | 225
| PD9-19 | 接地调试 独立接地装置 | 套 | 7 |  |  | 218.96 | 133 |  |  | 1533 | 931
|  | 商品混凝土C15 | m³ | 1.372 |  | 336.28 |  |  |  | 461
| (甲) | 盘井 1.3*1.3*1.7 | 座 | 7 |  | 10196 |  |  |  | 71372
|  | 铸铁井盖 | 套 | 7 |  | 463.56 |  |  |  | 3245
|  | 甲供主材配送费 | % | 1.4 | [5 empty] | 999
|  | 小计 | [7 empty] | 76078 | 7648 | 1787
| 1 | 直接费 | 元 |  |  |  | 85032.22 |  |  |  | 85032
| 1.1 | 直接工程费 | 元 |  |  |  | 83725.78 |  |  |  | 83726
| 1.1.1 | 人工费 | 元 |  |  |  | 1787.1 |  |  |  | 1787
| 1.1.2 | 材料费 | 元 |  |  |  | 76531.71 |  |  |  | 76532
| 1.1.2.1 | 计价材料费 | 元 |  |  |  | 454.2 |  |  |  | 454
| 1.1.2.2 | 未计价材料费 | 元 |  |  |  | 76077.51 |  |  |  | 76078
| 1.1.3 | 施工机械使用费 | 元 |  |  |  | 5406.96 |  |  |  | 5407
| 1.2 | 措施费 | 元 |  |  |  | 1306.44 |  |  |  | 1306
| 1.2.1 | 冬雨季施工增加费 | % | 2.98 |  |  | 7194.07 |  |  |  | 214
| 1.2.2 | 夜间施工增加费 | % | 0.31 |  |  | 7194.07 |  |  |  | 22
| 1.2.3 | 施工工具用具使用费 | % | 0.93 |  |  | 7194.07 |  |  |  | 67
| 1.2.5 | 安全文明施工费 | % | 13.94 |  |  | 7194.07 |  |  |  | 1003
| 2 | 间接费 | 元 |  |  |  | 1467.97 |  |  |  | 1468
| 2.1 | 规费 | 元 |  |  |  | 732.73 |  |  |  | 733
| 2.1.1 | 社会保险费 | % | 25.964 |  |  | 1930.07 |  |  |  | 501
| 2.1.2 | 住房公积金 | % | 12 |  |  | 1930.07 |  |  |  | 232
| 2.2 | 企业管理费 | % | 10.22 |  |  | 7194.07 |  |  |  | 735
| 3 | 利润 | % | 6.56 |  |  | 7194.07 |  |  |  | 472
| 4 | 编制基准期价差 | 元 |  |  |  | -108.29 |  |  |  | -108
| 6 | 增值税 | % | 9 |  |  | 14492.62 |  |  |  | 1304
| 8 | 合计 | 元 |  |  |  | 88168.16 |  |  |  | 88168
4 |  | 电缆埋管 | [7 empty] | 377290 | 565844 | 40559
4.1 |  | 电缆埋管-6回电缆直埋165m | [7 empty] | 205515 | 267156 | 25765
| PL1-31 | 机械土石方工程 机械土方 机械挖土 | m³ | 41.58 |  |  | 2.77 | 0.3 |  |  | 115 | 12
| PT1-75 | 机械施工土方 平整场地、回填碾压 填土碾压 | m³ | 62.271 |  |  | 6.55 | 0.24 |  |  | 408 | 15
| PL4-23 | 电缆保护管敷设 塑料管 φ200 | m | 990 |  |  | 3.7 | 2.42 |  |  | 3663 | 2396
| PL1-58 | 电缆沟揭盖盖板及直埋电缆保护板 揭、盖盖板（电缆沟净宽度） 1000mm以内 | m | 2493.75 |  |  | 9.74 | 9.36 |  |  | 24289 | 23342
| 500021532(甲) | 电缆保护管 电缆保护管,CPVC,φ200 | m | 990 |  | 113.73 |  |  |  | 112593
|  | 电缆盖板 | 块 | 4987.5 |  | 14.8 |  |  |  | 73795
|  | 电缆警示带 | m | 2264 |  | 5 |  |  |  | 11320
|  | 标识桩 | 块 | 10 |  | 52.21 |  |  |  | 522
|  | 主材损耗费 | [7 empty] | 5630
|  | 甲供主材配送费 | % | 1.4 | [5 empty] | 1655
|  | 小计 | [7 empty] | 205515 | 28475 | 25765
| 1 | 直接费 | 元 |  |  |  | 239095.03 |  |  |  | 239095
| 1.1 | 直接工程费 | 元 |  |  |  | 233989.79 |  |  |  | 233990
| 1.1.1 | 人工费 | 元 |  |  |  | 25764.72 |  |  |  | 25765
| 1.1.2 | 材料费 | 元 |  |  |  | 205877.24 |  |  |  | 205877
| 1.1.2.1 | 计价材料费 | 元 |  |  |  | 362.63 |  |  |  | 363
| 1.1.2.2 | 未计价材料费 | 元 |  |  |  | 205514.62 |  |  |  | 205515
| 1.1.3 | 施工机械使用费 | 元 |  |  |  | 2347.83 |  |  |  | 2348
| 1.2 | 措施费 | 元 |  |  |  | 5105.24 |  |  |  | 5105
| 1.2.1 | 冬雨季施工增加费 | % | 2.98 |  |  | 28112.55 |  |  |  | 838
| 1.2.2 | 夜间施工增加费 | % | 0.31 |  |  | 28112.55 |  |  |  | 87
| 1.2.3 | 施工工具用具使用费 | % | 0.93 |  |  | 28112.55 |  |  |  | 261
| 1.2.5 | 安全文明施工费 | % | 13.94 |  |  | 28112.55 |  |  |  | 3919
| 2 | 间接费 | 元 |  |  |  | 13436.93 |  |  |  | 13437
| 2.1 | 规费 | 元 |  |  |  | 10563.82 |  |  |  | 10564
| 2.1.1 | 社会保险费 | % | 25.964 |  |  | 27825.9 |  |  |  | 7225
| 2.1.2 | 住房公积金 | % | 12 |  |  | 27825.9 |  |  |  | 3339
| 2.2 | 企业管理费 | % | 10.22 |  |  | 28112.55 |  |  |  | 2873
| 3 | 利润 | % | 6.56 |  |  | 28112.55 |  |  |  | 1844
| 4 | 编制基准期价差 | 元 |  |  |  | 618.87 |  |  |  | 619
| 6 | 增值税 | % | 9 |  |  | 135117.57 |  |  |  | 12161
| 8 | 合计 | 元 |  |  |  | 267155.6 |  |  |  | 267156
4.2 |  | 电缆埋管-4回电缆直埋80m | [7 empty] | 38748 | 41454 | 798
| PL1-31 | 机械土石方工程 机械土方 机械挖土 | m³ | 34.272 |  |  | 2.77 | 0.3 |  |  | 95 | 10
| PT1-75 | 机械施工土方 平整场地、回填碾压 填土碾压 | m³ | 53.424 |  |  | 6.55 | 0.24 |  |  | 350 | 13
| PL4-23 | 电缆保护管敷设 塑料管 φ200 | m | 320 |  |  | 3.7 | 2.42 |  |  | 1184 | 774
| 500021532(甲) | 电缆保护管 电缆保护管,CPVC,φ200 | m | 320 |  | 113.73 |  |  |  | 36394
|  | 主材损耗费 | [7 empty] | 1820
|  | 甲供主材配送费 | % | 1.4 | [5 empty] | 535
|  | 小计 | [7 empty] | 38748 | 1629 | 798
| 1 | 直接费 | 元 |  |  |  | 40651.04 |  |  |  | 40651
| 1.1 | 直接工程费 | 元 |  |  |  | 40377.13 |  |  |  | 40377
| 1.1.1 | 人工费 | 元 |  |  |  | 797.5 |  |  |  | 798
| 1.1.2 | 材料费 | 元 |  |  |  | 38868.81 |  |  |  | 38869
| 1.1.2.1 | 计价材料费 | 元 |  |  |  | 120.54 |  |  |  | 121
| 1.1.2.2 | 未计价材料费 | 元 |  |  |  | 38748.27 |  |  |  | 38748
| 1.1.3 | 施工机械使用费 | 元 |  |  |  | 710.81 |  |  |  | 711
| 1.2 | 措施费 | 元 |  |  |  | 273.91 |  |  |  | 274
| 1.2.1 | 冬雨季施工增加费 | % | 2.98 |  |  | 1508.32 |  |  |  | 45
| 1.2.2 | 夜间施工增加费 | % | 0.31 |  |  | 1508.32 |  |  |  | 5
| 1.2.3 | 施工工具用具使用费 | % | 0.93 |  |  | 1508.32 |  |  |  | 14
| 1.2.5 | 安全文明施工费 | % | 13.94 |  |  | 1508.32 |  |  |  | 210
| 2 | 间接费 | 元 |  |  |  | 481.14 |  |  |  | 481
| 2.1 | 规费 | 元 |  |  |  | 326.99 |  |  |  | 327
| 2.1.1 | 社会保险费 | % | 25.964 |  |  | 861.3 |  |  |  | 224
| 2.1.2 | 住房公积金 | % | 12 |  |  | 861.3 |  |  |  | 103
| 2.2 | 企业管理费 | % | 10.22 |  |  | 1508.32 |  |  |  | 154
| 3 | 利润 | % | 6.56 |  |  | 1508.32 |  |  |  | 99
| 4 | 编制基准期价差 | 元 |  |  |  | -0.97 |  |  |  | -1
| 6 | 增值税 | % | 9 |  |  | 2481.89 |  |  |  | 223
| 8 | 合计 | 元 |  |  |  | 41453.52 |  |  |  | 41454
4.3 |  | 电缆埋管-3回电缆直埋100m | [7 empty] | 36326 | 38001 | 447
| PL1-31 | 机械土石方工程 机械土方 机械挖土 | m³ | 36.96 |  |  | 2.77 | 0.3 |  |  | 102 | 11
| PT1-75 | 机械施工土方 平整场地、回填碾压 填土碾压 | m³ | 54.04 |  |  | 6.55 | 0.24 |  |  | 354 | 13
| PL4-21 | 电缆保护管敷设 塑料管 φ100 | m | 300 |  |  | 1.89 | 1.41 |  |  | 567 | 423
| 500021532(甲) | 电缆保护管 电缆保护管,CPVC,φ200 | m | 300 |  | 113.73 |  |  |  | 34119
|  | 主材损耗费 | [7 empty] | 1706
|  | 甲供主材配送费 | % | 1.4 | [5 empty] | 502
|  | 小计 | [7 empty] | 36326 | 1023 | 447
| 1 | 直接费 | 元 |  |  |  | 37524.35 |  |  |  | 37524
| 1.1 | 直接工程费 | 元 |  |  |  | 37349.84 |  |  |  | 37350
| 1.1.1 | 人工费 | 元 |  |  |  | 447.06 |  |  |  | 447
| 1.1.2 | 材料费 | 元 |  |  |  | 36388.9 |  |  |  | 36389
| 1.1.2.1 | 计价材料费 | 元 |  |  |  | 62.4 |  |  |  | 62
| 1.1.2.2 | 未计价材料费 | 元 |  |  |  | 36326.5 |  |  |  | 36326
| 1.1.3 | 施工机械使用费 | 元 |  |  |  | 513.88 |  |  |  | 514
| 1.2 | 措施费 | 元 |  |  |  | 174.51 |  |  |  | 175
| 1.2.1 | 冬雨季施工增加费 | % | 2.98 |  |  | 960.94 |  |  |  | 29
| 1.2.2 | 夜间施工增加费 | % | 0.31 |  |  | 960.94 |  |  |  | 3
| 1.2.3 | 施工工具用具使用费 | % | 0.93 |  |  | 960.94 |  |  |  | 9
| 1.2.5 | 安全文明施工费 | % | 13.94 |  |  | 960.94 |  |  |  | 134
| 2 | 间接费 | 元 |  |  |  | 281.51 |  |  |  | 282
| 2.1 | 规费 | 元 |  |  |  | 183.3 |  |  |  | 183
| 2.1.1 | 社会保险费 | % | 25.964 |  |  | 482.82 |  |  |  | 125
| 2.1.2 | 住房公积金 | % | 12 |  |  | 482.82 |  |  |  | 58
| 2.2 | 企业管理费 | % | 10.22 |  |  | 960.94 |  |  |  | 98
| 3 | 利润 | % | 6.56 |  |  | 960.94 |  |  |  | 63
| 4 | 编制基准期价差 | 元 |  |  |  | -6.5 |  |  |  | -7
| 6 | 增值税 | % | 9 |  |  | 1535.89 |  |  |  | 138
| 8 | 合计 | 元 |  |  |  | 38000.62 |  |  |  | 38001
4.4 |  | 电缆埋管-2回电缆直埋95m | [7 empty] | 23007 | 24081 | 284
| PL1-31 | 机械土石方工程 机械土方 机械挖土 | m³ | 27.132 |  |  | 2.77 | 0.3 |  |  | 75 | 8
| PT1-75 | 机械施工土方 平整场地、回填碾压 填土碾压 | m³ | 34.048 |  |  | 6.55 | 0.24 |  |  | 223 | 8
| PL4-21 | 电缆保护管敷设 塑料管 φ100 | m | 190 |  |  | 1.89 | 1.41 |  |  | 359 | 268
| 500021532(甲) | 电缆保护管 电缆保护管,CPVC,φ200 | m | 190 |  | 113.73 |  |  |  | 21609
|  | 主材损耗费 | [7 empty] | 1080
|  | 甲供主材配送费 | % | 1.4 | [5 empty] | 318
|  | 小计 | [7 empty] | 23007 | 657 | 284
| 1 | 直接费 | 元 |  |  |  | 23776.24 |  |  |  | 23776
| 1.1 | 直接工程费 | 元 |  |  |  | 23664.05 |  |  |  | 23664
| 1.1.1 | 人工费 | 元 |  |  |  | 284.21 |  |  |  | 284
| 1.1.2 | 材料费 | 元 |  |  |  | 23046.29 |  |  |  | 23046
| 1.1.2.1 | 计价材料费 | 元 |  |  |  | 39.5 |  |  |  | 40
| 1.1.2.2 | 未计价材料费 | 元 |  |  |  | 23006.78 |  |  |  | 23007
| 1.1.3 | 施工机械使用费 | 元 |  |  |  | 333.55 |  |  |  | 334
| 1.2 | 措施费 | 元 |  |  |  | 112.19 |  |  |  | 112
| 1.2.1 | 冬雨季施工增加费 | % | 2.98 |  |  | 617.77 |  |  |  | 18
| 1.2.2 | 夜间施工增加费 | % | 0.31 |  |  | 617.77 |  |  |  | 2
| 1.2.3 | 施工工具用具使用费 | % | 0.93 |  |  | 617.77 |  |  |  | 6
| 1.2.5 | 安全文明施工费 | % | 13.94 |  |  | 617.77 |  |  |  | 86
| 2 | 间接费 | 元 |  |  |  | 179.67 |  |  |  | 180
| 2.1 | 规费 | 元 |  |  |  | 116.53 |  |  |  | 117
| 2.1.1 | 社会保险费 | % | 25.964 |  |  | 306.95 |  |  |  | 80
| 2.1.2 | 住房公积金 | % | 12 |  |  | 306.95 |  |  |  | 37
| 2.2 | 企业管理费 | % | 10.22 |  |  | 617.77 |  |  |  | 63
| 3 | 利润 | % | 6.56 |  |  | 617.77 |  |  |  | 41
| 4 | 编制基准期价差 | 元 |  |  |  | -4.29 |  |  |  | -4
| 6 | 增值税 | % | 9 |  |  | 985.35 |  |  |  | 89
| 8 | 合计 | 元 |  |  |  | 24080.82 |  |  |  | 24081
4.5 |  | 电缆埋管-1回电缆直埋195m | [7 empty] | 23612 | 24757 | 295
| PL1-31 | 机械土石方工程 机械土方 机械挖土 | m³ | 39.312 |  |  | 2.77 | 0.3 |  |  | 109 | 12
| PT1-75 | 机械施工土方 平整场地、回填碾压 填土碾压 | m³ | 34.398 |  |  | 6.55 | 0.24 |  |  | 225 | 8
| PL4-21 | 电缆保护管敷设 塑料管 φ100 | m | 195 |  |  | 1.89 | 1.41 |  |  | 369 | 275
| 500021532(甲) | 电缆保护管 电缆保护管,CPVC,φ200 | m | 195 |  | 113.73 |  |  |  | 22177
|  | 主材损耗费 | [7 empty] | 1109
|  | 甲供主材配送费 | % | 1.4 | [5 empty] | 326
|  | 小计 | [7 empty] | 23612 | 703 | 295
| 1 | 直接费 | 元 |  |  |  | 24435.24 |  |  |  | 24435
| 1.1 | 直接工程费 | 元 |  |  |  | 24314.98 |  |  |  | 24315
| 1.1.1 | 人工费 | 元 |  |  |  | 295 |  |  |  | 295
| 1.1.2 | 材料费 | 元 |  |  |  | 23652.71 |  |  |  | 23653
| 1.1.2.1 | 计价材料费 | 元 |  |  |  | 40.49 |  |  |  | 40
| 1.1.2.2 | 未计价材料费 | 元 |  |  |  | 23612.22 |  |  |  | 23612
| 1.1.3 | 施工机械使用费 | 元 |  |  |  | 367.26 |  |  |  | 367
| 1.2 | 措施费 | 元 |  |  |  | 120.27 |  |  |  | 120
| 1.2.1 | 冬雨季施工增加费 | % | 2.98 |  |  | 662.26 |  |  |  | 20
| 1.2.2 | 夜间施工增加费 | % | 0.31 |  |  | 662.26 |  |  |  | 2
| 1.2.3 | 施工工具用具使用费 | % | 0.93 |  |  | 662.26 |  |  |  | 6
| 1.2.5 | 安全文明施工费 | % | 13.94 |  |  | 662.26 |  |  |  | 92
| 2 | 间接费 | 元 |  |  |  | 188.64 |  |  |  | 189
| 2.1 | 规费 | 元 |  |  |  | 120.95 |  |  |  | 121
| 2.1.1 | 社会保险费 | % | 25.964 |  |  | 318.6 |  |  |  | 83
| 2.1.2 | 住房公积金 | % | 12 |  |  | 318.6 |  |  |  | 38
| 2.2 | 企业管理费 | % | 10.22 |  |  | 662.26 |  |  |  | 68
| 3 | 利润 | % | 6.56 |  |  | 662.26 |  |  |  | 43
| 4 | 编制基准期价差 | 元 |  |  |  | -4.95 |  |  |  | -5
| 6 | 增值税 | % | 9 |  |  | 1050.15 |  |  |  | 95
| 8 | 合计 | 元 |  |  |  | 24756.89 |  |  |  | 24757
4.6 |  | 电缆埋管-2回电缆直埋30m | [7 empty] | 397 | 727 | 78
| PL1-31 | 机械土石方工程 机械土方 机械挖土 | m³ | 8.568 |  |  | 2.77 | 0.3 |  |  | 24 | 3
| PT1-75 | 机械施工土方 平整场地、回填碾压 填土碾压 | m³ | 10.752 |  |  | 6.55 | 0.24 |  |  | 70 | 3
| PL4-23 | 电缆保护管敷设 塑料管 φ200 | m | 30 |  |  | 3.7 | 2.42 |  |  | 111 | 73
| 500021532(甲) | 电缆保护管 电缆保护管,CPVC,φ50 | m | 30 |  | 12.43 |  |  |  | 373
|  | 主材损耗费 | [7 empty] | 19
|  | 甲供主材配送费 | % | 1.4 | [5 empty] | 5
|  | 小计 | [7 empty] | 397 | 205 | 78
| 1 | 直接费 | 元 |  |  |  | 637.29 |  |  |  | 637
| 1.1 | 直接工程费 | 元 |  |  |  | 602.19 |  |  |  | 602
| 1.1.1 | 人工费 | 元 |  |  |  | 77.75 |  |  |  | 78
| 1.1.2 | 材料费 | 元 |  |  |  | 408.9 |  |  |  | 409
| 1.1.2.1 | 计价材料费 | 元 |  |  |  | 11.88 |  |  |  | 12
| 1.1.2.2 | 未计价材料费 | 元 |  |  |  | 397.03 |  |  |  | 397
| 1.1.3 | 施工机械使用费 | 元 |  |  |  | 115.53 |  |  |  | 116
| 1.2 | 措施费 | 元 |  |  |  | 35.1 |  |  |  | 35
| 1.2.1 | 冬雨季施工增加费 | % | 2.98 |  |  | 193.28 |  |  |  | 6
| 1.2.2 | 夜间施工增加费 | % | 0.31 |  |  | 193.28 |  |  |  | 1
| 1.2.3 | 施工工具用具使用费 | % | 0.93 |  |  | 193.28 |  |  |  | 2
| 1.2.5 | 安全文明施工费 | % | 13.94 |  |  | 193.28 |  |  |  | 27
| 2 | 间接费 | 元 |  |  |  | 51.63 |  |  |  | 52
| 2.1 | 规费 | 元 |  |  |  | 31.88 |  |  |  | 32
| 2.1.1 | 社会保险费 | % | 25.964 |  |  | 83.97 |  |  |  | 22
| 2.1.2 | 住房公积金 | % | 12 |  |  | 83.97 |  |  |  | 10
| 2.2 | 企业管理费 | % | 10.22 |  |  | 193.28 |  |  |  | 20
| 3 | 利润 | % | 6.56 |  |  | 193.28 |  |  |  | 13
| 4 | 编制基准期价差 | 元 |  |  |  | -1.91 |  |  |  | -2
| 6 | 增值税 | % | 9 |  |  | 302.66 |  |  |  | 27
| 8 | 合计 | 元 |  |  |  | 726.93 |  |  |  | 727
4.7 |  | 电缆埋管-1回电缆直埋1499m | [7 empty] | 19838 | 36322 | 3885
| PL1-31 | 机械土石方工程 机械土方 机械挖土 | m³ | 428.114 |  |  | 2.77 | 0.3 |  |  | 1186 | 128
| PT1-75 | 机械施工土方 平整场地、回填碾压 填土碾压 | m³ | 537.242 |  |  | 6.55 | 0.24 |  |  | 3519 | 129
| PL4-23 | 电缆保护管敷设 塑料管 φ200 | m | 1499 |  |  | 3.7 | 2.42 |  |  | 5546 | 3628
| 500021532(甲) | 电缆保护管 电缆保护管,CPVC,φ50 | m | 1499 |  | 12.43 |  |  |  | 18633
|  | 主材损耗费 | [7 empty] | 932
|  | 甲供主材配送费 | % | 1.4 | [5 empty] | 274
|  | 小计 | [7 empty] | 19838 | 10251 | 3885
| 1 | 直接费 | 元 |  |  |  | 31843.05 |  |  |  | 31843
| 1.1 | 直接工程费 | 元 |  |  |  | 30089.21 |  |  |  | 30089
| 1.1.1 | 人工费 | 元 |  |  |  | 3884.95 |  |  |  | 3885
| 1.1.2 | 材料费 | 元 |  |  |  | 20431.46 |  |  |  | 20431
| 1.1.2.1 | 计价材料费 | 元 |  |  |  | 593.36 |  |  |  | 593
| 1.1.2.2 | 未计价材料费 | 元 |  |  |  | 19838.1 |  |  |  | 19838
| 1.1.3 | 施工机械使用费 | 元 |  |  |  | 5772.79 |  |  |  | 5773
| 1.2 | 措施费 | 元 |  |  |  | 1753.85 |  |  |  | 1754
| 1.2.1 | 冬雨季施工增加费 | % | 2.98 |  |  | 9657.75 |  |  |  | 288
| 1.2.2 | 夜间施工增加费 | % | 0.31 |  |  | 9657.75 |  |  |  | 30
| 1.2.3 | 施工工具用具使用费 | % | 0.93 |  |  | 9657.75 |  |  |  | 90
| 1.2.5 | 安全文明施工费 | % | 13.94 |  |  | 9657.75 |  |  |  | 1346
| 2 | 间接费 | 元 |  |  |  | 2579.9 |  |  |  | 2580
| 2.1 | 规费 | 元 |  |  |  | 1592.87 |  |  |  | 1593
| 2.1.1 | 社会保险费 | % | 25.964 |  |  | 4195.75 |  |  |  | 1089
| 2.1.2 | 住房公积金 | % | 12 |  |  | 4195.75 |  |  |  | 503
| 2.2 | 企业管理费 | % | 10.22 |  |  | 9657.75 |  |  |  | 987
| 3 | 利润 | % | 6.56 |  |  | 9657.75 |  |  |  | 634
| 4 | 编制基准期价差 | 元 |  |  |  | -95.5 |  |  |  | -96
| 6 | 增值税 | % | 9 |  |  | 15122.9 |  |  |  | 1361
| 8 | 合计 | 元 |  |  |  | 36322.06 |  |  |  | 36322
4.8 |  | 拉管6×φ200PE-20m | [7 empty] | 9425 | 43743 | 2657
| PL1-140 | 非开挖水平导向钻进 多管 φ1000以内 | m | 20 |  |  | 1263.47 | 132.85 |  |  | 25269 | 2657
| 录入编号(甲) | 6×φ200PE | m | 120 |  | 63 |  |  |  | 7560
|  | 膨润土200目 | kg | 2724 |  | 0.37 |  |  |  | 997
|  | 化学泥浆 | m³ | 65.1 |  | 2.29 |  |  |  | 149
|  | 水 | m³ | 59.316 |  | 3.88 |  |  |  | 230
|  | 主材损耗费 | [7 empty] | 378
|  | 甲供主材配送费 | % | 1.4 | [5 empty] | 111
|  | 小计 | [7 empty] | 9425 | 25269 | 2657
| 1 | 直接费 | 元 |  |  |  | 37305.63 |  |  |  | 37306
| 1.1 | 直接工程费 | 元 |  |  |  | 34694.55 |  |  |  | 34695
| 1.1.1 | 人工费 | 元 |  |  |  | 2657 |  |  |  | 2657
| 1.1.2 | 材料费 | 元 |  |  |  | 20316.35 |  |  |  | 20316
| 1.1.2.1 | 计价材料费 | 元 |  |  |  | 10891.2 |  |  |  | 10891
| 1.1.2.2 | 未计价材料费 | 元 |  |  |  | 9425.15 |  |  |  | 9425
| 1.1.3 | 施工机械使用费 | 元 |  |  |  | 11721.2 |  |  |  | 11721
| 1.2 | 措施费 | 元 |  |  |  | 2611.08 |  |  |  | 2611
| 1.2.1 | 冬雨季施工增加费 | % | 2.98 |  |  | 14378.2 |  |  |  | 428
| 1.2.2 | 夜间施工增加费 | % | 0.31 |  |  | 14378.2 |  |  |  | 45
| 1.2.3 | 施工工具用具使用费 | % | 0.93 |  |  | 14378.2 |  |  |  | 134
| 1.2.5 | 安全文明施工费 | % | 13.94 |  |  | 14378.2 |  |  |  | 2004
| 2 | 间接费 | 元 |  |  |  | 2558.85 |  |  |  | 2559
| 2.1 | 规费 | 元 |  |  |  | 1089.4 |  |  |  | 1089
| 2.1.1 | 社会保险费 | % | 25.964 |  |  | 2869.56 |  |  |  | 745
| 2.1.2 | 住房公积金 | % | 12 |  |  | 2869.56 |  |  |  | 344
| 2.2 | 企业管理费 | % | 10.22 |  |  | 14378.2 |  |  |  | 1469
| 3 | 利润 | % | 6.56 |  |  | 14378.2 |  |  |  | 943
| 4 | 编制基准期价差 | 元 |  |  |  | -12.06 |  |  |  | -12
| 6 | 增值税 | % | 9 |  |  | 32746.5 |  |  |  | 2947
| 8 | 合计 | 元 |  |  |  | 43742.81 |  |  |  | 43743
4.9 |  | 拉管4×φ200PE-50m | [7 empty] | 15709 | 67542 | 4805
| PL1-138 | 非开挖水平导向钻进 多管 φ800以内 | m | 50 |  |  | 720.78 | 96.09 |  |  | 36039 | 4805
| 录入编号(甲) | 4×φ200PE | m | 200 |  | 63 |  |  |  | 12600
|  | 膨润土200目 | kg | 4540 |  | 0.37 |  |  |  | 1662
|  | 化学泥浆 | m³ | 108.5 |  | 2.29 |  |  |  | 248
|  | 水 | m³ | 98.86 |  | 3.88 |  |  |  | 384
|  | 主材损耗费 | [7 empty] | 630
|  | 甲供主材配送费 | % | 1.4 | [5 empty] | 185
|  | 小计 | [7 empty] | 15709 | 36039 | 4805
| 1 | 直接费 | 元 |  |  |  | 56629.89 |  |  |  | 56630
| 1.1 | 直接工程费 | 元 |  |  |  | 51747.58 |  |  |  | 51748
| 1.1.1 | 人工费 | 元 |  |  |  | 4804.5 |  |  |  | 4805
| 1.1.2 | 材料费 | 元 |  |  |  | 24862.58 |  |  |  | 24863
| 1.1.2.1 | 计价材料费 | 元 |  |  |  | 9154 |  |  |  | 9154
| 1.1.2.2 | 未计价材料费 | 元 |  |  |  | 15708.58 |  |  |  | 15709
| 1.1.3 | 施工机械使用费 | 元 |  |  |  | 22080.5 |  |  |  | 22081
| 1.2 | 措施费 | 元 |  |  |  | 4882.32 |  |  |  | 4882
| 1.2.1 | 冬雨季施工增加费 | % | 2.98 |  |  | 26885 |  |  |  | 801
| 1.2.2 | 夜间施工增加费 | % | 0.31 |  |  | 26885 |  |  |  | 83
| 1.2.3 | 施工工具用具使用费 | % | 0.93 |  |  | 26885 |  |  |  | 250
| 1.2.5 | 安全文明施工费 | % | 13.94 |  |  | 26885 |  |  |  | 3748
| 2 | 间接费 | 元 |  |  |  | 4717.55 |  |  |  | 4718
| 2.1 | 规费 | 元 |  |  |  | 1969.9 |  |  |  | 1970
| 2.1.1 | 社会保险费 | % | 25.964 |  |  | 5188.86 |  |  |  | 1347
| 2.1.2 | 住房公积金 | % | 12 |  |  | 5188.86 |  |  |  | 623
| 2.2 | 企业管理费 | % | 10.22 |  |  | 26885 |  |  |  | 2748
| 3 | 利润 | % | 6.56 |  |  | 26885 |  |  |  | 1764
| 4 | 编制基准期价差 | 元 |  |  |  | -38.59 |  |  |  | -39
| 6 | 增值税 | % | 9 |  |  | 49657.28 |  |  |  | 4469
| 8 | 合计 | 元 |  |  |  | 67541.66 |  |  |  | 67542
4.10 |  | 拉管2×φ200PE-30m | [7 empty] | 4713 | 22063 | 1547
| PL1-135 | 非开挖水平导向钻进 多管 φ500以内 | m | 30 |  |  | 390.05 | 51.56 |  |  | 11702 | 1547
| 录入编号(甲) | 2×φ200PE | m | 60 |  | 63 |  |  |  | 3780
|  | 膨润土200目 | kg | 1362 |  | 0.37 |  |  |  | 498
|  | 化学泥浆 | m³ | 32.55 |  | 2.29 |  |  |  | 74
|  | 水 | m³ | 29.658 |  | 3.88 |  |  |  | 115
|  | 主材损耗费 | [7 empty] | 189
|  | 甲供主材配送费 | % | 1.4 | [5 empty] | 56
|  | 小计 | [7 empty] | 4713 | 11702 | 1547
| 1 | 直接费 | 元 |  |  |  | 18260.18 |  |  |  | 18260
| 1.1 | 直接工程费 | 元 |  |  |  | 16414.07 |  |  |  | 16414
| 1.1.1 | 人工费 | 元 |  |  |  | 1546.8 |  |  |  | 1547
| 1.1.2 | 材料费 | 元 |  |  |  | 6248.27 |  |  |  | 6248
| 1.1.2.1 | 计价材料费 | 元 |  |  |  | 1535.7 |  |  |  | 1536
| 1.1.2.2 | 未计价材料费 | 元 |  |  |  | 4712.57 |  |  |  | 4713
| 1.1.3 | 施工机械使用费 | 元 |  |  |  | 8619 |  |  |  | 8619
| 1.2 | 措施费 | 元 |  |  |  | 1846.11 |  |  |  | 1846
| 1.2.1 | 冬雨季施工增加费 | % | 2.98 |  |  | 10165.8 |  |  |  | 303
| 1.2.2 | 夜间施工增加费 | % | 0.31 |  |  | 10165.8 |  |  |  | 32
| 1.2.3 | 施工工具用具使用费 | % | 0.93 |  |  | 10165.8 |  |  |  | 95
| 1.2.5 | 安全文明施工费 | % | 13.94 |  |  | 10165.8 |  |  |  | 1417
| 2 | 间接费 | 元 |  |  |  | 1673.15 |  |  |  | 1673
| 2.1 | 规费 | 元 |  |  |  | 634.21 |  |  |  | 634
| 2.1.1 | 社会保险费 | % | 25.964 |  |  | 1670.54 |  |  |  | 434
| 2.1.2 | 住房公积金 | % | 12 |  |  | 1670.54 |  |  |  | 200
| 2.2 | 企业管理费 | % | 10.22 |  |  | 10165.8 |  |  |  | 1039
| 3 | 利润 | % | 6.56 |  |  | 10165.8 |  |  |  | 667
| 4 | 编制基准期价差 | 元 |  |  |  | -26.27 |  |  |  | -26
| 6 | 增值税 | % | 9 |  |  | 16549.37 |  |  |  | 1489
| 8 | 合计 | 元 |  |  |  | 22063.38 |  |  |  | 22063
5 |  | 基础 | [7 empty] | 1852 | 39484 | 7722
5.1 |  | 电缆分支箱基础 | [7 empty] | 1852 | 39484 | 7722
| PL1-71 | 破复路面 破除路面 人行道预制块路面 厚度（mm） 120以下 | m² | 10.29 |  |  | 21.39 | 9.47 |  |  | 220 | 97
| PL1-78 | 破复路面 基层恢复 砂基层 | m³ | 3.087 |  |  | 131.2 | 19.21 |  |  | 405 | 59
| PL1-86 | 破复路面 面层恢复 预制块 | m² | 7.77 |  |  | 44.14 | 7.13 |  |  | 343 | 55
| PL1-31 | 机械土石方工程 机械土方 机械挖土 | m³ | 10.01 |  |  | 2.77 | 0.3 |  |  | 28 | 3
| PL1-99 | 混凝土与钢筋工程 现浇混凝土工程 现浇混凝土 素混凝土垫层 | m³ | 1.4 |  |  | 426.57 | 86.87 |  |  | 597 | 122
| PT4-45 | 现浇混凝土 一般设备基础 组合模板 | m³ | 10.5 |  |  | 480.6 | 69.53 |  |  | 5046 | 730
| PT4-75 | 钢筋制作、安装 Φ10以外 | t | 2.03 |  |  | 5595.7 | 373.82 |  |  | 11359 | 759
| PT4-88 | 铁件、螺栓 预埋铁件安装 | t | 0.203 |  |  | 832.82 | 517.34 |  |  | 169 | 105
| PT4-85 | 铁件、螺栓 预埋铁件制作 | t | 0.203 |  |  | 6944.03 | 984.67 |  |  | 1410 | 200
| PD9-3 | 接地极 角钢接地极安装 普通土 | 根 | 28 |  |  | 22 | 11.21 |  |  | 616 | 314
| PD9-12 | 接地母线敷设 户外扁钢敷设 （截面mm²）600以内 | m | 168 |  |  | 22.42 | 20.93 |  |  | 3767 | 3516
| PD9-20 | 接地调试 接地网 | 站 | 7 |  |  | 409.24 | 251.65 |  |  | 2865 | 1762
| ZC0803001 | 接地极 φ50×2500 | t | 0.357 |  | 4033.43 |  |  |  | 1440
| ZC0802001 | 镀锌扁钢 -50×5 | t | 0.094 |  | 4285.47 |  |  |  | 403
| (费) | 镀锌费 | t | 0.451 |  |  | 1500 |  |  |  | 677
|  | 主材损耗费 | [7 empty] | 9
|  | 小计 | [7 empty] | 1852 | 27501 | 7722
| 1 | 直接费 | 元 |  |  |  | 30544.05 |  |  |  | 30544
| 1.1 | 直接工程费 | 元 |  |  |  | 28676.5 |  |  |  | 28677
| 1.1.1 | 人工费 | 元 |  |  |  | 7722.27 |  |  |  | 7722
| 1.1.2 | 材料费 | 元 |  |  |  | 18392.64 |  |  |  | 18393
| 1.1.2.1 | 计价材料费 | 元 |  |  |  | 16540.66 |  |  |  | 16541
| 1.1.2.2 | 未计价材料费 | 元 |  |  |  | 1851.98 |  |  |  | 1852
| 1.1.3 | 施工机械使用费 | 元 |  |  |  | 2561.6 |  |  |  | 2562
| 1.2 | 措施费 | 元 |  |  |  | 1867.55 |  |  |  | 1868
| 1.2.1 | 冬雨季施工增加费 | % | 2.98 |  |  | 10283.86 |  |  |  | 306
| 1.2.2 | 夜间施工增加费 | % | 0.31 |  |  | 10283.86 |  |  |  | 32
| 1.2.3 | 施工工具用具使用费 | % | 0.93 |  |  | 10283.86 |  |  |  | 96
| 1.2.5 | 安全文明施工费 | % | 13.94 |  |  | 10283.86 |  |  |  | 1434
| 2 | 间接费 | 元 |  |  |  | 4217.23 |  |  |  | 4217
| 2.1 | 规费 | 元 |  |  |  | 3166.22 |  |  |  | 3166
| 2.1.1 | 社会保险费 | % | 25.964 |  |  | 8340.05 |  |  |  | 2165
| 2.1.2 | 住房公积金 | % | 12 |  |  | 8340.05 |  |  |  | 1001
| 2.2 | 企业管理费 | % | 10.22 |  |  | 10283.86 |  |  |  | 1051
| 3 | 利润 | % | 6.56 |  |  | 10283.86 |  |  |  | 675
| 4 | 编制基准期价差 | 元 |  |  |  | 167.33 |  |  |  | 167
| 6 | 增值税 | % | 9 |  |  | 35603.24 |  |  |  | 3204
| 8 | 合计 | 元 |  |  |  | 39484.03 |  |  |  | 39484

## 安装工程取费表
安装工程取费表
金额单位：元
序号 | 费用名称 | 费率 | 单位 | 总价 | 说明
安装取费表
1 | 直接费 |  | 元 | 189330
1.1 | 直接工程费 |  | 元 | 148533
1.1.1 | 人工费 |  | 元 | 98269
1.1.2 | 材料费 |  | 元 | 14946
1.1.2.1 | 计价材料费 |  | 元 | 13868 | 材料费含材料费、配送费、卸车费、保管费
1.1.2.2 | 未计价材料费 |  | 元 | 1078 | 甲供主要材料费含主材费含税、损耗费含税、配送费含税、卸车费含税、保管费含税；乙供主要材料费含主材费不含税、损耗费不含税、配送费含税
1.1.3 | 施工机械使用费 |  | 元 | 35317
1.2 | 措施费 |  | 元 | 40797
1.2.1 | 冬雨季施工增加费 | 4.52 | % | 6038
1.2.2 | 夜间施工增加费 | 0.56 | % | 748
1.2.3 | 施工工具用具使用费 | 2.03 | % | 2712
1.2.5 | 安全文明施工费 | 23.43 | % | 31299
2 | 间接费 |  | 元 | 67635
2.1 | 规费 |  | 元 | 41038
2.1.1 | 社会保险费 | 25.96 | % | 28066
2.1.2 | 住房公积金 | 12 | % | 12972
2.2 | 企业管理费 | 19.91 | % | 26597
3 | 利润 | 12.4 | % | 16565
4 | 编制基准期价差 |  | 元 | 3375
5 | 增值税 | 9 | % | 24824
6 | 合计 |  | 元 | 301729
架空、通信线路取费表
1 | 直接费 |  | 元 | 44849
1.1 | 直接工程费 |  | 元 | 40794
1.1.1 | 人工费 |  | 元 | 8898
1.1.2 | 材料费 |  | 元 | 27268
1.1.2.1 | 计价材料费 |  | 元 | 3168 | 材料费含材料费、配送费、卸车费、保管费
1.1.2.2 | 未计价材料费 |  | 元 | 24100 | 甲供主要材料费含主材费含税、损耗费含税、配送费含税、卸车费含税、保管费含税；乙供主要材料费含主材费不含税、损耗费不含税、配送费含税
1.1.3 | 施工机械使用费 |  | 元 | 4628
1.2 | 措施费 |  | 元 | 4055
1.2.1 | 冬雨季施工增加费 | 4.52 | % | 611
1.2.3 | 施工工具用具使用费 | 2.03 | % | 275
1.2.5 | 安全文明施工费 | 23.43 | % | 3169
2 | 间接费 |  | 元 | 6409
2.1 | 规费 |  | 元 | 3716
2.1.1 | 社会保险费 | 25.96 | % | 2541
2.1.2 | 住房公积金 | 12 | % | 1175
2.2 | 企业管理费 | 19.91 | % | 2693
3 | 利润 | 12.4 | % | 1677
4 | 编制基准期价差 |  | 元 | 316
5 | 增值税 | 9 | % | 2624
6 | 合计 |  | 元 | 55875

## 建筑工程取费表
建筑工程取费表
金额单位：元
序号 | 费用名称 | 费率 | 单位 | 总价 | 说明
建筑取费表
1 | 直接费 |  | 元 | 956852
1.1 | 直接工程费 |  | 元 | 929205
1.1.1 | 人工费 |  | 元 | 79579
1.1.2 | 材料费 |  | 元 | 776964
1.1.2.1 | 计价材料费 |  | 元 | 60504 | 材料费含材料费、配送费、卸车费、保管费
1.1.2.2 | 未计价材料费 |  | 元 | 716460 | 甲供主要材料费含主材费含税、损耗费含税、配送费含税、卸车费含税、保管费含税；乙供主要材料费含主材费不含税、损耗费不含税、配送费含税
1.1.3 | 施工机械使用费 |  | 元 | 72662
1.2 | 措施费 |  | 元 | 27647
1.2.1 | 冬雨季施工增加费 | 2.98 | % | 4537
1.2.2 | 夜间施工增加费 | 0.31 | % | 472
1.2.3 | 施工工具用具使用费 | 0.93 | % | 1416
1.2.5 | 安全文明施工费 | 13.94 | % | 21222
2 | 间接费 |  | 元 | 48187
2.1 | 规费 |  | 元 | 32628
2.1.1 | 社会保险费 | 25.96 | % | 22315
2.1.2 | 住房公积金 | 12 | % | 10313
2.2 | 企业管理费 | 10.22 | % | 15559
3 | 利润 | 6.56 | % | 9987
4 | 编制基准期价差 |  | 元 | 1021
6 | 增值税 | 9 | % | 36201
8 | 合计 |  | 元 | 1054080

## 拆除工程取费表
拆除工程取费表
金额单位：元
序号 | 费用名称 | 费率 | 单位 | 总价 | 说明
电缆安装拆除
1 | 直接费 |  | 元 | 3801
1.1 | 拆除直接费 |  | 元 | 3551
1.1.1 | 人工费 |  | 元 | 1859
1.1.2 | 材料费 |  | 元 | 141
1.1.3 | 机械费 |  | 元 | 1551
1.2 | 措施费 |  | 元 | 250
1.2.1 | 冬雨季施工增加费 | 1.42 | % | 48
1.2.2 | 施工工具用具使用费 | 0.83 | % | 28
1.2.6 | 安全文明施工费 | 5.07 | % | 173
2 | 间接费 |  | 元 | 1276
2.1 | 规费 |  | 元 | 812
2.1.1 | 社会保险费 | 25.96 | % | 555
2.1.2 | 住房公积金 | 12 | % | 257
2.2 | 企业管理费 | 13.62 | % | 464
3 | 利润 | 2.83 | % | 96
4 | 编制基准期价差 |  | 元 | 266
5 | 增值税 | 9 | % | 490
6 | 合计 |  | 元 | 5929
架空线路拆除
1 | 直接费 |  | 元 | 3761
1.1 | 拆除直接费 |  | 元 | 3447
1.1.1 | 人工费 |  | 元 | 1768
1.1.2 | 材料费 |  | 元 | 65
1.1.3 | 机械费 |  | 元 | 1614
1.2 | 措施费 |  | 元 | 315
1.2.1 | 冬雨季施工增加费 | 2.06 | % | 70
1.2.2 | 施工工具用具使用费 | 0.46 | % | 15
1.2.6 | 安全文明施工费 | 6.79 | % | 229
2 | 间接费 |  | 元 | 1052
2.1 | 规费 |  | 元 | 705
2.1.1 | 社会保险费 | 25.96 | % | 482
2.1.2 | 住房公积金 | 12 | % | 223
2.2 | 企业管理费 | 10.28 | % | 348
3 | 利润 | 3.67 | % | 124
4 | 编制基准期价差 |  | 元 | 270
5 | 增值税 | 9 | % | 469
6 | 合计 |  | 元 | 5676

## 其他费用表(表四)
其他费用概算表
表四 |  |  | 金额单位：元
序号 | 工程或费用项目名称 | 编制依据及计算说明 | 合价
2 | 项目建设管理费 |  | 88368
2.2 | 招标代理费 | (建筑工程费+安装工程费+设备购置费)*0.32% | 11053
2.3 | 工程监理费 | 1、高海拔地区、严寒地区、酷热地区按照本规定乘以1.1系数 2、如须开展环境监理和水土保持监理时,按照本规定乘以1.1系数 | 77315
2.3.1 | 非电缆工程监理费 | (建筑工程费+安装工程费-(电缆建筑工程费+电缆安装工程费))*2.64% | 13120
2.3.2 | 电缆工程监理费 | (电缆建筑工程费+电缆安装工程费)*6.93% 若电缆线路工程中建筑工程采用电缆沟、电缆隧道时,电缆线路工程费率乘以0.8系数 | 64195
3 | 项目建设技术服务费 |  | 208156
3.1 | 项目前期工作费 |  | 56122
3.1.1 | 非电缆工程项目前期工作费 | (建筑工程费+安装工程费-(电缆建筑工程费+电缆安装工程费))*2.29% | 11380
3.1.2 | 电缆工程项目前期工作费 | (电缆建筑工程费+电缆安装工程费)*4.83% 若电缆线路工程中建筑工程采用电缆沟、电缆隧道时,电缆线路工程费率乘以0.8系数 | 44742
3.2 | 勘察设计费 |  | 140051
3.2.2 | 设计费 |  | 140051
3.2.2.1 | 基本设计费 | (基本设计费)*100% 基本设计费低于1000元的，按1000元计列 | 118687
3.2.2.2 | 其他设计费 |  | 21364
3.2.2.2.1 | 施工图预算编制费 | (基本设计费)*10% | 11869
3.2.2.2.2 | 竣工图文件编制费 | (基本设计费)*8% | 9495
3.4 | 施工过程造价咨询及竣工结算审核费 | (施工过程造价咨询及竣工结算审核费)*100% 1、电缆线路工程费率为1.02%；若电缆线路工程中建筑工程采用电缆沟、电缆隧道时,电缆线路工程费率乘以0.8系数 2、若只开展竣工结算审核时,其费用按以上规定的75%计取 3、该项费用低于800元时,按照800元计列 | 11983
3.4.1 | 电缆施工过程造价咨询及竣工结算审核费 | (电缆建筑工程费+电缆安装工程费)*1.02% | 9449
3.4.2 | 非电缆施工过程造价咨询及竣工结算审核费 | (建筑工程费+安装工程费-(电缆建筑工程费+电缆安装工程费))*0.51% | 2534
5 | 合计 | (建设场地征用及清理费+项目建设管理费+项目建设技术服务费+生产准备费)*100% | 296525

## 经济指标表(表五)
工程概况及主要技术经济指标表
表五 姚伏镇灯塔美丽宜居生态新村二期供配电工程
一、配电站、开关站（开闭所）
本期建设容量： 0 kVA |  |  |  |  | 规划容量： kVA | [6 empty] | 建筑面积：0㎡
主要设备型号、规格、台数 | [11 empty] | 进出线规模
设备名称 | 型号 |  |  |  | 台数：台 |  |  |  | 单价：元 |  |  | 本期建设规模 |  |  | 规划建设规模
变压器 |  |  |  |  | 0 |  |  |  | 0 |  |  | 10kV进线 回 |  |  | 10kV进线 回
高压开关柜 |  |  |  |  | 0 |  |  |  | 0 |  |  | 1kV以下出线 回 |  |  | 1kV以下出线 回
低压开关柜 |  |  |  |  | 0 |  |  |  | 0
主要造价指标 | 建筑工程费：0 元/kVA | [8 empty] | 设备购置费：0 元/kVA
| 安装工程费：0 元/kVA | [8 empty] | 建设场地征用及清理费：0 元/kVA
二、充电站（换电站）
本期建设容量：0 kW | 规划容量： kW |  |  |  | 站区占地：0 亩 |  |  |  |  | 建筑面积：0 ㎡ |  |  |  | 建筑结构型式：
主要设备型号、规格、台数 | [9 empty] | 规模
设备名称 | 型号 |  |  |  | 台数：台 | 单价： 元 |  |  |  | 本期建设规模 |  |  |  | 规划建设规模
充电设备 |  |  |  |  | 0 | 0
换电设备 |  |  |  |  | 0 | 0
主要造价指标 | 建筑工程费：0 元/kW |  |  |  |  | 设备购置费：0 元/kW
| 安装工程费： 0 元/kW |  |  |  |  | 建设场地征用及清理费：0 元/kW
三、成套式变电站（开闭柜）
箱式变电站 | 型号： |  |  | 台数： 0 台 |  |  | 单价：0 元 |  |  |  |  | 10kV进线 回 |  |  | 1kV以下出线 回
开闭柜 | 型号： |  |  | 台数： 0 台 |  |  | 单价：0 元 |  |  |  |  | 进线 回 |  |  | 出线 回
电缆分接箱 | 型号： |  |  | 台数： 0 台 |  |  | 单价：0 元 |  |  |  |  | 进线 回 |  |  | 出线 回
主要造价指标 | 建筑工程费：0 元/kVA（间隔、座） | [8 empty] | 设备购置费：0 元/kVA（间隔、座）
| 安装工程费：0 元/kVA（间隔、座） | [8 empty] | 建设场地征用及清理费：0 元/kVA（间隔、座）
四、架空线路工程
10kV线路 | 起点： |  |  | 终点： |  |  |  | 线路长度：0 km |  |  |  |  | 其中：单回 0 km，双回 0 km，…
| 杆塔总数：0 基 |  |  | 其中： 角钢塔 0 基 ， 其中：钢管杆（塔） 0 基，其中：混凝土杆 0 根，……
| 导线型号、数量 |  |  | 导线型号 0 0 kg ，导线型号 0 0kg，……
1kV以下线路 | 起点： |  |  | 终点： |  |  |  | 线路长度：0 km |  |  |  |  | 其中：单回 km， 其中：双回 km，…
| 杆塔总数：0 基 |  |  | 其中：角钢塔 0 基，其中：钢管杆（塔）0 基，其中：混凝土杆 0 根，……
| 导线型号、数量 |  |  | 导线型号 kg，导线型号 kg，…
杆上变配电装置 | 架设方式：杆上 | [6 empty] | 变压器型号：0 单价：0 元/台
| 开关型号： 单价：0 元 | [6 empty] | 配电柜型号： 单价：0 元/台
进户电能计量 | 计量表箱型号： 单价：0 元 | [6 empty] | 计量表型号： 单价：0 元
本体造价指标 | 安装工程费：0 元/km | [6 empty] | 设备购置费：0 元/km | [5 empty] | 建设场地征用及清理费：0 元/km
五、电缆线路工程
工程概况 | 起点： | 终点： |  |  |  | 线路长度：0m |  |  |  |  | 直埋 0 m，沟道 0 km，隧道 0 m，排管 0 m
建筑工程 | 直埋电缆 |  | 直埋 0 m，拉管 0 m，顶管 0 m
| 电缆沟道 |  | 长 0 m，宽 0 m，高 0 m |  |  | 土石方工程 0 m³ |  |  |  |  | 混凝土砌筑工程量 0 m³ |  |  |  |  | 建筑工程费 元
| 电缆隧道 |  | 长0 m，宽 0 m，高 0 m |  |  | 土石方工程 0 m³ |  |  |  |  | 混凝土砌筑工程量 0 m³ |  |  |  |  | 建筑工程费 元
| 电缆排管 |  | 排管型号： |  |  | 土石方工程量 0 m³ |  |  |  |  | 建筑工程费 元 |  |  |  |  | 排管单价 0 元/m
| 电缆井 |  | 直线井：个，转角井：个，三通井： 个，四通井： 个 | [11 empty] | 建筑工程费 元
电缆敷设 | 电缆 |  | 电缆型号 0 0 km，单价 0 元/km，电缆型号 0 0km，单价 0 元/km，电缆型号 0 km，单价 0 元/km，电缆型号 0 km，单价 0 元/km；......
| 电缆头 |  | 终端头：型号个，单价 0 元/套，中间接头：型号 个，单价 0 元/套
| 本体造价指标 |  | 10kV电缆安装工程费 0 元/km | [9 empty] | 1kV电缆安装工程费 0 元/km
| 电缆桥（支）架 |  | 电缆桥架 0 t | [7 empty] | 电缆支架 0 t |  |  |  |  | 安装工程费 0 元/km

## 主材汇总表
主材汇总表
金额单位：元
编号 | 名称 | 规格 | 单位 | 数量 | 损耗率（%） | 价格 | [5 empty] | 重量
[6 empty] | 单价 | 损耗费 | 配送费 | 卸车费 | 保管费 | 合价 | 单重 | 合重
建筑工程
D | 配电站、开关站工程
(甲) | 预制环网箱基础 |  | 座 | 2 |  | 价格 单价: 20632; 价格 配送费: 578; 价格 合价: 41842
| 铸铁井盖 |  | 套 | 4 |  | 价格 单价: 463.56; 价格 合价: 1854
| M10×30 镀锌螺栓 |  | 只 | 23 |  | 价格 单价: 2.48; 价格 合价: 57; 重量 单重: 1000; 重量 合重: 23000
(甲) | 预制箱式变压器基础 | 标准型箱变基础 | 座 | 2 |  | 价格 单价: 13692; 价格 配送费: 383; 价格 合价: 27767
(甲) | 防火涂料 | HS17KS | kg | 46 |  | 180 |  | 116 |  |  | 8396 | 1 | 46
(甲) | 泡沫灭火装置 | QRR0.1G/S | 只 | 30 |  | 价格 单价: 420; 价格 配送费: 176; 价格 合价: 12776
(甲) | 热气溶胶灭火装置 | QRR0.3G/SHSH-II | 只 | 24 |  | 价格 单价: 912; 价格 配送费: 306; 价格 合价: 22194
(甲) | 防火板 | 新型耐候防火隔板 | m² | 24 |  | 价格 单价: 400; 价格 配送费: 134; 价格 合价: 9734
(甲) | 防火(防潮)堵料 | CFS-SP WB | kg | 28.8 |  | 450 |  | 181 |  |  | 13141 | 1 | 28.8
(甲) | 防火(防潮)堵料 | FS-ONE | kg | 12 |  | 430 |  | 72 |  |  | 5232 | 1 | 12
(甲) | 高密型防火筑材 | HS60 | kg | 100 |  | 620 |  | 868 |  |  | 62868 | 1 | 100
(甲) | 防水涂料 | 自愈合防水涂料 | kg | 132 |  | 180 |  | 333 |  |  | 24093 | 1 | 132
(甲) | 防水堵料 | 堵漏王2KG/包 | kg | 132 |  | 195 |  | 360 |  |  | 26100 | 1 | 132
ZC0803001 | 接地极 | ∠50×50×5mm镀锌角钢 L=2500mm | t | 0.547 | 0.5 | 4033.43 | 11 |  |  |  | 2217 | 1000 | 549.735
ZC0802001 | 外接地扁铁 | -50mm×5mm镀锌扁钢 | t | 0.52 | 0.5 | 4124.05 | 11 |  |  |  | 2155 | 1000 | 522.6
C01020500 | 镀锌扁钢 | -50mm×5mm镀锌扁钢 L=2500mm | t | 0.196 | 0.5 | 4124.05 | 4 |  |  |  | 812 | 1000 | 196.98
| 小计 |  |  |  |  | 价格 损耗费: 26; 价格 配送费: 3509; 价格 合价: 261241; 重量 合重: 24720.115
L | 电缆线路工程
| 商品混凝土C15 |  | m³ | 1.372 |  | 价格 单价: 336.28; 价格 合价: 461
(甲) | 盘井 | 1.3*1.3*1.7 | 座 | 7 |  | 价格 单价: 10196; 价格 配送费: 999; 价格 合价: 72371
| 铸铁井盖 |  | 套 | 7 |  | 价格 单价: 463.56; 价格 合价: 3245
| 电缆盖板 |  | 块 | 4987.5 |  | 价格 单价: 14.8; 价格 合价: 73795
| 电缆警示带 |  | m | 2264 |  | 价格 单价: 5; 价格 合价: 11320
| 标识桩 |  | 块 | 10 |  | 价格 单价: 52.21; 价格 合价: 522
| 膨润土200目 |  | kg | 8626 |  | 价格 单价: 0.37; 价格 合价: 3157
| 化学泥浆 |  | m³ | 206.15 |  | 价格 单价: 2.29; 价格 合价: 471
| 水 |  | m³ | 187.834 |  | 价格 单价: 3.88; 价格 合价: 729
500021532(甲) | 电缆保护管 | 电缆保护管,CPVC,φ200 | m | 1995 | 5 | 价格 单价: 113.73; 价格 损耗费: 11345; 价格 配送费: 3335; 价格 合价: 241571
500021532(甲) | 电缆保护管 | 电缆保护管,CPVC,φ50 | m | 1529 | 5 | 价格 单价: 12.43; 价格 损耗费: 950; 价格 配送费: 279; 价格 合价: 20235
录入编号(甲) | 6×φ200PE |  | m | 120 | 5 | 价格 单价: 63; 价格 损耗费: 378; 价格 配送费: 111; 价格 合价: 8049
录入编号(甲) | 4×φ200PE |  | m | 200 | 5 | 价格 单价: 63; 价格 损耗费: 630; 价格 配送费: 185; 价格 合价: 13415
录入编号(甲) | 2×φ200PE |  | m | 60 | 5 | 价格 单价: 63; 价格 损耗费: 189; 价格 配送费: 56; 价格 合价: 4025
ZC0803001 | 接地极 | φ50×2500 | t | 0.357 | 0.5 | 4033.43 | 7 |  |  |  | 1447 | 1000 | 358.785
ZC0802001 | 镀锌扁钢 | -50×5 | t | 0.094 | 0.5 | 4285.47 | 2 |  |  |  | 405 | 1000 | 94.47
| 小计 |  |  |  |  | 价格 损耗费: 13501; 价格 配送费: 4966; 价格 合价: 455219; 重量 合重: 453.255
| 建筑合计 |  |  |  |  | 价格 损耗费: 13527; 价格 配送费: 8475; 价格 合价: 716460; 重量 合重: 25173.37
安装工程
D | 配电站、开关站工程
(甲) | 尾纤 |  | 根 | 20 |  | 价格 单价: 53.18; 价格 配送费: 15; 价格 合价: 1078
| 小计 |  |  |  |  | 价格 配送费: 15; 价格 合价: 1078
X | 架空线路工程
(甲) | 锥形水泥杆 | 锥形水泥杆,非预应力,整根杆,12m,190mm,M | 根 | 1 |  | 价格 单价: 2640.4; 价格 配送费: 37; 价格 合价: 2677
(甲) | 底盘 | 1200×1200×200 | 块 | 1 |  | 价格 单价: 250; 价格 配送费: 4; 价格 合价: 254
(甲) | 拉盘 | 500×1000×200 | 块 | 1 |  | 价格 单价: 183; 价格 配送费: 3; 价格 合价: 186
(甲) | 拉盘 | 600×1200×200 | 块 | 1 |  | 价格 单价: 240; 价格 配送费: 3; 价格 合价: 243
(甲) | 交流盘形悬式瓷绝缘子 |  | 个 | 18 |  | 价格 单价: 66.53; 价格 配送费: 17; 价格 合价: 1214
(甲) | 拉紧绝缘子 |  | 个 | 3 |  | 价格 单价: 18.72; 价格 配送费: 1; 价格 合价: 57
(甲) | 钢绞线 | 1×19-11.5-1270-B,80,镀锌 | t | 0.011 |  | 8700 |  | 1 |  |  | 97 | 1000 | 11
(甲) | 钢绞线 | 1×19-13.0-1370-B,100,镀锌 | t | 0.027 |  | 8700 |  | 3 |  |  | 238 | 1000 | 27
500033407(甲) | 光缆金具 | ADSS,防振金具 | 付 | 4 |  | 价格 单价: 50; 价格 配送费: 3; 价格 合价: 203
500124886(甲) | 光缆耐张串 | 40kN,ADSS用单线夹,非绝缘,12.9/14.1 | 套 | 4 |  | 价格 单价: 87; 价格 配送费: 5; 价格 合价: 353
500022153(甲) | 光缆接头盒 | ADSS光缆用,24 | 只 | 2 |  | 价格 单价: 347; 价格 配送费: 10; 价格 合价: 704
500022153(甲) | 光缆接头盒 | ADSS光缆用,48 | 只 | 2 |  | 价格 单价: 232.99; 价格 配送费: 7; 价格 合价: 473
(甲) | 光缆金具 | ADSS,卡具 | 付 | 2 |  | 价格 单价: 33; 价格 配送费: 1; 价格 合价: 67
(甲) | 光缆余缆架 |  | 付 | 2 |  | 价格 单价: 236; 价格 配送费: 7; 价格 合价: 479
500118948(甲) | 铁构件 |  | t | 0.535 |  | 7750 |  | 58 |  |  | 4204 | 1000 | 535
(甲) | 拉线保护管 | 拉线保护套 | 套 | 3 |  | 56 |  | 2 |  |  | 170 | 2 | 6
(甲) | 标牌 | 不锈钢 | 块 | 4 |  | 84.4 |  | 5 |  |  | 342 | 5 | 20
(甲) | 标牌 | 搪瓷 | 块 | 1 |  | 19.41 |  | 0 |  |  | 20 | 5 | 5
500020399(甲) | 直角挂板 | 联结金具-直角挂板,Z-7 | 只 | 9 | 1.5 | 10.9 | 1 | 1 |  |  | 101 | 0.56 | 5.116
500020353(甲) | 球头挂环 | 联结金具-球头挂环,QP-7 | 只 | 9 | 1.5 | 6.65 | 1 | 1 |  |  | 62 | 0.27 | 2.466
500020370(甲) | 碗头挂板 | 联结金具-碗头挂板,WS-7 | 只 | 9 | 1.5 | 14.4 | 2 | 2 |  |  | 133 | 0.92 | 8.404
500020420(甲) | 拉线金具 | 联结金具-平行挂板,PD-16 | 只 | 1 | 1.5 | 17.84 | 0 | 0 |  |  | 18 | 1.4 | 1.421
500029691(甲) | 拉线金具 | 拉线金具-锲型线夹,NX-3 | 副 | 3 | 1.5 | 40.02 | 2 | 2 |  |  | 124 | 4.5 | 13.703
500029691(甲) | 拉线金具 | 拉线金具-锲型线夹,NX-4 | 副 | 6 | 1.5 | 62.46 | 6 | 5 |  |  | 386 | 4.5 | 27.405
500020420(甲) | 拉线金具 | 联结金具-平行挂板,PD-2019 | 只 | 2 | 1.5 | 19.62 | 1 | 1 |  |  | 40 | 1.4 | 2.842
500028043(甲) | 联结金具 | U-25 | 只 | 2 | 1.5 | 56.39 | 2 | 2 |  |  | 116 | 1.4 | 2.842
500029524(甲) | 耐张线夹 | 耐张线夹-楔型绝缘,NXL-2 | 副 | 3 | 1.5 | 价格 单价: 15.72; 价格 损耗费: 1; 价格 配送费: 1; 价格 合价: 49
500029524(甲) | 耐张线夹 | 耐张线夹-楔型绝缘,NXL-4 | 副 | 6 | 1.5 | 价格 单价: 26.57; 价格 损耗费: 2; 价格 配送费: 2; 价格 合价: 164
500028227(甲) | 异型并沟线夹 | 接续金具-异型并沟线夹,JBL-50-240 | 副 | 18 | 1.5 | 价格 单价: 7.05; 价格 损耗费: 2; 价格 配送费: 2; 价格 合价: 131
500028425(甲) | 设备线夹 | 设备线夹-铜铝过渡设备线夹,SLG-4A | 副 | 6 | 1.5 | 33.46 | 3 | 3 |  |  | 207 | 0.37 | 2.253
500020750(甲) | 拉线金具 | 拉线金具-UT型线夹,NUT-3(含两个防盗帽) | 副 | 1 | 1.5 | 53.82 | 1 | 1 |  |  | 55 | 5.4 | 5.481
500020750(甲) | 拉线金具 | 拉线金具-UT型线夹,NUT-4(含两个防盗帽) | 副 | 2 | 1.5 | 86.86 | 3 | 2 |  |  | 179 | 5.4 | 10.962
C27000049(甲) | 耐张横担 | ∠80×8×1900,D190 | kg | 76.32 | 0.5 | 8.76 | 3 | 9 |  |  | 681 | 1 | 76.702
500021800(甲) | 接线端子 | 电缆接线端子,铜,50mm2,单孔 | 只 | 6 | 1.5 | 4.72 | 0 | 0 |  |  | 29 | 2.16 | 13.154
500021527(甲) | 电缆保护管 | 电缆保护管,CPVC,φ50(含弯头及直接) | m | 87.5 | 5 | 13.2 | 58 | 17 |  |  | 1230 | 2.12 | 194.775
| 小计 |  |  |  |  | 价格 损耗费: 87; 价格 配送费: 217; 价格 合价: 15685; 重量 合重: 971.526
T | 通信线路工程
(甲) | 光缆 | 普通光缆,48芯,G.652,非金属阻燃光缆 | km | 0.445 |  | 价格 单价: 5731.37; 价格 配送费: 36; 价格 合价: 2586
(甲) | 光缆保护管 | 阻燃型保护管,公称通径:DN50 | m | 425 |  | 价格 单价: 12.43; 价格 配送费: 74; 价格 合价: 5357
(甲) | 光缆接头盒 |  | 个 | 2 |  | 价格 单价: 232.99; 价格 配送费: 7; 价格 合价: 473
| 小计 |  |  |  |  | 价格 配送费: 116; 价格 合价: 8415
| 安装合计 |  |  |  |  | 价格 损耗费: 87; 价格 配送费: 348; 价格 合价: 25178; 重量 合重: 971.526
| 合计 |  |  |  |  | 价格 损耗费: 13614; 价格 配送费: 8822; 价格 合价: 741639; 重量 合重: 26144.896

## 甲供主材汇总表
甲供主材汇总表
金额单位：元
编号 | 名称 | 规格 | 单位 | 数量 | 损耗率（%） | 价格 | [5 empty] | 重量
[6 empty] | 含税价 | 损耗费 | 配送费 | 卸车费 | 保管费 | 合价 | 单重 | 合重
建筑工程
D | 配电站、开关站工程
| 预制环网箱基础 |  | 座 | 2 |  | 价格 含税价: 20632; 价格 配送费: 578; 价格 合价: 41842
| 预制箱式变压器基础 | 标准型箱变基础 | 座 | 2 |  | 价格 含税价: 13692; 价格 配送费: 383; 价格 合价: 27767
| 防火涂料 | HS17KS | kg | 46 |  | 180 |  | 116 |  |  | 8396 | 1 | 46
| 泡沫灭火装置 | QRR0.1G/S | 只 | 30 |  | 价格 含税价: 420; 价格 配送费: 176; 价格 合价: 12776
| 热气溶胶灭火装置 | QRR0.3G/SHSH-II | 只 | 24 |  | 价格 含税价: 912; 价格 配送费: 306; 价格 合价: 22194
| 防火板 | 新型耐候防火隔板 | m² | 24 |  | 价格 含税价: 400; 价格 配送费: 134; 价格 合价: 9734
| 防火(防潮)堵料 | CFS-SP WB | kg | 28.8 |  | 450 |  | 181 |  |  | 13141 | 1 | 28.8
| 防火(防潮)堵料 | FS-ONE | kg | 12 |  | 430 |  | 72 |  |  | 5232 | 1 | 12
| 高密型防火筑材 | HS60 | kg | 100 |  | 620 |  | 868 |  |  | 62868 | 1 | 100
| 防水涂料 | 自愈合防水涂料 | kg | 132 |  | 180 |  | 333 |  |  | 24093 | 1 | 132
| 防水堵料 | 堵漏王2KG/包 | kg | 132 |  | 195 |  | 360 |  |  | 26100 | 1 | 132
| 小计 |  |  |  |  | 价格 配送费: 3509; 价格 合价: 254145; 重量 合重: 450.8
L | 电缆线路工程
| 盘井 | 1.3*1.3*1.7 | 座 | 7 |  | 价格 含税价: 10196; 价格 配送费: 999; 价格 合价: 72371
500021532 | 电缆保护管 | 电缆保护管,CPVC,φ200 | m | 1995 | 5 | 价格 含税价: 113.73; 价格 损耗费: 11345; 价格 配送费: 3335; 价格 合价: 241571
500021532 | 电缆保护管 | 电缆保护管,CPVC,φ50 | m | 1529 | 5 | 价格 含税价: 12.43; 价格 损耗费: 950; 价格 配送费: 279; 价格 合价: 20235
录入编号 | 6×φ200PE |  | m | 120 | 5 | 价格 含税价: 63; 价格 损耗费: 378; 价格 配送费: 111; 价格 合价: 8049
录入编号 | 4×φ200PE |  | m | 200 | 5 | 价格 含税价: 63; 价格 损耗费: 630; 价格 配送费: 185; 价格 合价: 13415
录入编号 | 2×φ200PE |  | m | 60 | 5 | 价格 含税价: 63; 价格 损耗费: 189; 价格 配送费: 56; 价格 合价: 4025
| 小计 |  |  |  |  | 价格 损耗费: 13492; 价格 配送费: 4966; 价格 合价: 359666
| 建筑合计 |  |  |  |  | 价格 损耗费: 13492; 价格 配送费: 8475; 价格 合价: 613811; 重量 合重: 450.8
安装工程
D | 配电站、开关站工程
| 尾纤 |  | 根 | 20 |  | 价格 含税价: 53.18; 价格 配送费: 15; 价格 合价: 1078
| 小计 |  |  |  |  | 价格 配送费: 15; 价格 合价: 1078
X | 架空线路工程
| 锥形水泥杆 | 锥形水泥杆,非预应力,整根杆,12m,190mm,M | 根 | 1 |  | 价格 含税价: 2640.4; 价格 配送费: 37; 价格 合价: 2677
| 底盘 | 1200×1200×200 | 块 | 1 |  | 价格 含税价: 250; 价格 配送费: 4; 价格 合价: 254
| 拉盘 | 500×1000×200 | 块 | 1 |  | 价格 含税价: 183; 价格 配送费: 3; 价格 合价: 186
| 拉盘 | 600×1200×200 | 块 | 1 |  | 价格 含税价: 240; 价格 配送费: 3; 价格 合价: 243
| 交流盘形悬式瓷绝缘子 |  | 个 | 18 |  | 价格 含税价: 66.53; 价格 配送费: 17; 价格 合价: 1214
| 拉紧绝缘子 |  | 个 | 3 |  | 价格 含税价: 18.72; 价格 配送费: 1; 价格 合价: 57
| 钢绞线 | 1×19-11.5-1270-B,80,镀锌 | t | 0.011 |  | 8700 |  | 1 |  |  | 97 | 1000 | 11
| 钢绞线 | 1×19-13.0-1370-B,100,镀锌 | t | 0.027 |  | 8700 |  | 3 |  |  | 238 | 1000 | 27
500033407 | 光缆金具 | ADSS,防振金具 | 付 | 4 |  | 价格 含税价: 50; 价格 配送费: 3; 价格 合价: 203
500124886 | 光缆耐张串 | 40kN,ADSS用单线夹,非绝缘,12.9/14.1 | 套 | 4 |  | 价格 含税价: 87; 价格 配送费: 5; 价格 合价: 353
500022153 | 光缆接头盒 | ADSS光缆用,24 | 只 | 2 |  | 价格 含税价: 347; 价格 配送费: 10; 价格 合价: 704
500022153 | 光缆接头盒 | ADSS光缆用,48 | 只 | 2 |  | 价格 含税价: 232.99; 价格 配送费: 7; 价格 合价: 473
| 光缆金具 | ADSS,卡具 | 付 | 2 |  | 价格 含税价: 33; 价格 配送费: 1; 价格 合价: 67
| 光缆余缆架 |  | 付 | 2 |  | 价格 含税价: 236; 价格 配送费: 7; 价格 合价: 479
500118948 | 铁构件 |  | t | 0.535 |  | 7750 |  | 58 |  |  | 4204 | 1000 | 535
| 拉线保护管 | 拉线保护套 | 套 | 3 |  | 56 |  | 2 |  |  | 170 | 2 | 6
| 标牌 | 不锈钢 | 块 | 4 |  | 84.4 |  | 5 |  |  | 342 | 5 | 20
| 标牌 | 搪瓷 | 块 | 1 |  | 19.41 |  | 0 |  |  | 20 | 5 | 5
500020399 | 直角挂板 | 联结金具-直角挂板,Z-7 | 只 | 9 | 1.5 | 10.9 | 1 | 1 |  |  | 101 | 0.56 | 5.116
500020353 | 球头挂环 | 联结金具-球头挂环,QP-7 | 只 | 9 | 1.5 | 6.65 | 1 | 1 |  |  | 62 | 0.27 | 2.466
500020370 | 碗头挂板 | 联结金具-碗头挂板,WS-7 | 只 | 9 | 1.5 | 14.4 | 2 | 2 |  |  | 133 | 0.92 | 8.404
500020420 | 拉线金具 | 联结金具-平行挂板,PD-16 | 只 | 1 | 1.5 | 17.84 | 0 | 0 |  |  | 18 | 1.4 | 1.421
500029691 | 拉线金具 | 拉线金具-锲型线夹,NX-3 | 副 | 3 | 1.5 | 40.02 | 2 | 2 |  |  | 124 | 4.5 | 13.703
500029691 | 拉线金具 | 拉线金具-锲型线夹,NX-4 | 副 | 6 | 1.5 | 62.46 | 6 | 5 |  |  | 386 | 4.5 | 27.405
500020420 | 拉线金具 | 联结金具-平行挂板,PD-2019 | 只 | 2 | 1.5 | 19.62 | 1 | 1 |  |  | 40 | 1.4 | 2.842
500028043 | 联结金具 | U-25 | 只 | 2 | 1.5 | 56.39 | 2 | 2 |  |  | 116 | 1.4 | 2.842
500029524 | 耐张线夹 | 耐张线夹-楔型绝缘,NXL-2 | 副 | 3 | 1.5 | 价格 含税价: 15.72; 价格 损耗费: 1; 价格 配送费: 1; 价格 合价: 49
500029524 | 耐张线夹 | 耐张线夹-楔型绝缘,NXL-4 | 副 | 6 | 1.5 | 价格 含税价: 26.57; 价格 损耗费: 2; 价格 配送费: 2; 价格 合价: 164
500028227 | 异型并沟线夹 | 接续金具-异型并沟线夹,JBL-50-240 | 副 | 18 | 1.5 | 价格 含税价: 7.05; 价格 损耗费: 2; 价格 配送费: 2; 价格 合价: 131
500028425 | 设备线夹 | 设备线夹-铜铝过渡设备线夹,SLG-4A | 副 | 6 | 1.5 | 33.46 | 3 | 3 |  |  | 207 | 0.37 | 2.253
500020750 | 拉线金具 | 拉线金具-UT型线夹,NUT-3(含两个防盗帽) | 副 | 1 | 1.5 | 53.82 | 1 | 1 |  |  | 55 | 5.4 | 5.481
500020750 | 拉线金具 | 拉线金具-UT型线夹,NUT-4(含两个防盗帽) | 副 | 2 | 1.5 | 86.86 | 3 | 2 |  |  | 179 | 5.4 | 10.962
C27000049 | 耐张横担 | ∠80×8×1900,D190 | kg | 76.32 | 0.5 | 8.76 | 3 | 9 |  |  | 681 | 1 | 76.702
500021800 | 接线端子 | 电缆接线端子,铜,50mm2,单孔 | 只 | 6 | 1.5 | 4.72 | 0 | 0 |  |  | 29 | 2.16 | 13.154
500021527 | 电缆保护管 | 电缆保护管,CPVC,φ50(含弯头及直接) | m | 87.5 | 5 | 13.2 | 58 | 17 |  |  | 1230 | 2.12 | 194.775
| 小计 |  |  |  |  | 价格 损耗费: 87; 价格 配送费: 217; 价格 合价: 15685; 重量 合重: 971.526
T | 通信线路工程
| 光缆 | 普通光缆,48芯,G.652,非金属阻燃光缆 | km | 0.445 |  | 价格 含税价: 5731.37; 价格 配送费: 36; 价格 合价: 2586
| 光缆保护管 | 阻燃型保护管,公称通径:DN50 | m | 425 |  | 价格 含税价: 12.43; 价格 配送费: 74; 价格 合价: 5357
| 光缆接头盒 |  | 个 | 2 |  | 价格 含税价: 232.99; 价格 配送费: 7; 价格 合价: 473
| 小计 |  |  |  |  | 价格 配送费: 116; 价格 合价: 8415
| 安装合计 |  |  |  |  | 价格 损耗费: 87; 价格 配送费: 348; 价格 合价: 25178; 重量 合重: 971.526
| 合计 |  |  |  |  | 价格 损耗费: 13579; 价格 配送费: 8822; 价格 合价: 638990; 重量 合重: 1422.326

## 乙供主材汇总表
乙供主材汇总表
金额单位：元
编号 | 名称 | 规格 | 单位 | 数量 | 损耗率（%） | 价格 |  |  |  | 重量
[6 empty] | 不含税价 | 损耗费 | 配送费 | 合价 | 单重 | 合重
建筑工程
D | 配电站、开关站工程
| 铸铁井盖 |  | 套 | 4 |  | 463.56 |  |  | 1854
| M10×30 镀锌螺栓 |  | 只 | 23 |  | 2.48 |  |  | 57 | 1000 | 23000
ZC0803001 | 接地极 | ∠50×50×5mm镀锌角钢 L=2500mm | t | 0.547 | 0.5 | 4033.43 | 11 |  | 2217 | 1000 | 549.735
ZC0802001 | 外接地扁铁 | -50mm×5mm镀锌扁钢 | t | 0.52 | 0.5 | 4124.05 | 11 |  | 2155 | 1000 | 522.6
C01020500 | 镀锌扁钢 | -50mm×5mm镀锌扁钢 L=2500mm | t | 0.196 | 0.5 | 4124.05 | 4 |  | 812 | 1000 | 196.98
| 小计 | [5 empty] | 26 |  | 7096 |  | 24269.315
L | 电缆线路工程
| 商品混凝土C15 |  | m³ | 1.372 |  | 336.28 |  |  | 461
| 铸铁井盖 |  | 套 | 7 |  | 463.56 |  |  | 3245
| 电缆盖板 |  | 块 | 4987.5 |  | 14.8 |  |  | 73795
| 电缆警示带 |  | m | 2264 |  | 5 |  |  | 11320
| 标识桩 |  | 块 | 10 |  | 52.21 |  |  | 522
| 膨润土200目 |  | kg | 8626 |  | 0.37 |  |  | 3157
| 化学泥浆 |  | m³ | 206.15 |  | 2.29 |  |  | 471
| 水 |  | m³ | 187.834 |  | 3.88 |  |  | 729
ZC0803001 | 接地极 | φ50×2500 | t | 0.357 | 0.5 | 4033.43 | 7 |  | 1447 | 1000 | 358.785
ZC0802001 | 镀锌扁钢 | -50×5 | t | 0.094 | 0.5 | 4285.47 | 2 |  | 405 | 1000 | 94.47
| 小计 | [5 empty] | 9 |  | 95553 |  | 453.255
| 建筑合计 | [5 empty] | 35 |  | 102649 |  | 24722.57
| 合计 | [5 empty] | 35 |  | 102649 |  | 24722.57

## 设备汇总表
设备汇总表
金额单位：元
编号 | 名称 | 规格 | 单位 | 数量 | 价格 |  | 运杂费 |  |  |  | 乙供设备税金 | 总价
[5 empty] | 单价 | 合价 | 运杂费 | 配送费 | 卸车费 | 保管费
安装工程
D | 配电站、开关站工程
(甲) | 10kV环网箱 | 一二次融合成套环网箱,AC10kV,630A,固体,二进四出 | 台 | 2 | 265764.7 | 531529 |  | 5847 |  |  |  | 537376
(甲) | 630kVA箱变 |  | 套 | 2 | 240700 | 481400 |  | 5295 |  |  |  | 486695
(甲) | 除湿器 | 360ML/24H,AC220V | 台 | 16 | 2766 | 44256 |  | 487 |  |  |  | 44743
(甲) | 线路保护装置 | MRi3 | 台 | 12 | 14950 | 179400 |  | 1973 |  |  |  | 181373
(甲) | 接地故障指示器 | 相电流型小电流接地保护装置，含4G全网通无线公网通讯模块 | 台 | 12 | 11204 | 134448 |  | 1479 |  |  |  | 135927
(甲) | 光网络单元 | ONU | 台 | 2 | 2555 | 5110 |  | 56 |  |  |  | 5166
(甲) | 光配 | ODF | 套 | 4 | 2098.91 | 8396 |  | 92 |  |  |  | 8488
(甲) | 分光器 | POS-1/2-O-FP-1.5m-SP10%:FP90% | 套 | 2 | 100 | 200 |  | 2 |  |  |  | 202
(甲) | 机械编码锁 | CWBS-VLJ2 | 个 | 32 | 104.01 | 3328 |  | 37 |  |  |  | 3365
(甲) | 开关闭锁盒 | CWBS-VLB2 | 个 | 64 | 144 | 9216 |  | 101 |  |  |  | 9317
(甲) | 防误验电锁 | CWBS VLY2 | 个 | 16 | 801.99 | 12832 |  | 141 |  |  |  | 12973
(甲) | 远程智能锁 |  | 个 | 4 | 1890 | 7560 |  | 83 |  |  |  | 7643
| 小计 |  |  |  |  | 1417675 |  | 15594 |  |  |  | 1433270
X | 架空线路工程
500027151(甲) | 交流避雷器 | 交流避雷器,AC10kV,17kV,硅橡胶,50kV,不带间隙 | 台 | 6 | 140 | 840 |  | 9 |  |  |  | 849
(甲) | 电能计量箱 | 单相,4,SMC,60A,悬挂式(含4个接线端子和计量箱固定螺杆) | 个 | 21 | 765.01 | 16065 |  | 177 |  |  |  | 16242
(甲) | 电能计量箱 | 单相,2,SMC,60A,悬挂式(含2个接线端子和计量箱固定螺杆) | 个 | 14 | 386.83 | 5416 |  | 60 |  |  |  | 5475
| 小计 |  |  |  |  | 22321 |  | 246 |  |  |  | 22566
L | 电缆线路工程
(甲) | 电力电缆 | YJLV,铝,300,3芯,ZC,22,普通 | km | 1.703 | 168489.37 | 286937 |  | 3156 |  |  |  | 290094
(甲) | 电力电缆 | YJLV,铝,240,3芯,ZC,22,普通 | km | 0.088 | 100066.02 | 8806 |  | 97 |  |  |  | 8903
(甲) | 电力电缆 | YJLV,铝,70,3芯,ZC,22,普通 | km | 0.187 | 79131.13 | 14798 |  | 163 |  |  |  | 14960
(甲) | 低压电力电缆 | YJLV,铝,240,4芯,ZC,22,普通 | km | 1.125 | 96066.02 | 108074 |  | 1189 |  |  |  | 109263
(甲) | 低压电力电缆 | YJLV,铝,50,4芯,ZC,22,普通 | km | 0.724 | 22825.6 | 16526 |  | 182 |  |  |  | 16708
(甲) | 低压电力电缆 | YJLV,铝,35,4芯,ZC,22,普通 | km | 0.996 | 17716.85 | 17646 |  | 194 |  |  |  | 17840
(甲) | 低压电力电缆 | YJLV,铝,16,2芯,ZC,22,普通 | km | 3.03 | 6908.82 | 20934 |  | 230 |  |  |  | 21164
(甲) | 10kV电缆终端 | 3×300,户内终端,冷缩,铜(含接线端子) | 套 | 4 | 492.68 | 1971 |  | 22 |  |  |  | 1992
(甲) | 10kV电缆终端 | 3×300,户外终端,冷缩,铝(含接线端子) | 套 | 4 | 355.95 | 1424 |  | 16 |  |  |  | 1439
(甲) | 10kV电缆终端 | 3×240,户内终端,冷缩,铜(含接线端子) | 套 | 1 | 419.23 | 419 |  | 5 |  |  |  | 424
(甲) | 10kV电缆终端 | 3×240,户外终端,冷缩,铝(含接线端子) | 套 | 1 | 327.7 | 328 |  | 4 |  |  |  | 331
(甲) | 10kV电缆终端 | 3×70,户内终端,冷缩,铝(含接线端子) | 套 | 6 | 242.95 | 1458 |  | 16 |  |  |  | 1474
(甲) | 1kV电缆终端 | 4×240,户内终端,冷缩,铜(含接线端子) | 套 | 14 | 180.8 | 2531 |  | 28 |  |  |  | 2559
(甲) | 1kV电缆终端 | 4×50,户内终端,冷缩,铜(含接线端子) | 套 | 28 | 82 | 2296 |  | 25 |  |  |  | 2321
(甲) | 1kV电缆终端 | 4×35,户内终端,冷缩,铜(含接线端子) | 套 | 42 | 64.41 | 2705 |  | 30 |  |  |  | 2735
(甲) | 1kV电缆终端 | 2×16,户内终端,冷缩,铜(含接线端子) | 套 | 202 | 41.81 | 8446 |  | 93 |  |  |  | 8539
(甲) | 电缆分支箱 | AC630V,塑壳断路器,七路,630A | 个 | 7 | 10504.48 | 73531 |  | 809 |  |  |  | 74340
| 小计 |  |  |  |  | 568829 |  | 6257 |  |  |  | 575086
| 安装合计 |  |  |  |  | 2008825 |  | 22097 |  |  |  | 2030922
| 合计 |  |  |  |  | 2008825 |  | 22097 |  |  |  | 2030922

## 甲供设备汇总表
甲供设备汇总表
金额单位：元
编号 | 名称 | 规格 | 单位 | 数量 | 价格 |  | 运杂费 |  |  |  | 总价
[5 empty] | 含税价 | 合价 | 运杂费 | 配送费 | 卸车费 | 保管费
安装工程
D | 配电站、开关站工程
| 10kV环网箱 | 一二次融合成套环网箱,AC10kV,630A,固体,二进四出 | 台 | 2 | 265764.7 | 531529 |  | 5847 |  |  | 537376
| 630kVA箱变 |  | 套 | 2 | 240700 | 481400 |  | 5295 |  |  | 486695
| 除湿器 | 360ML/24H,AC220V | 台 | 16 | 2766 | 44256 |  | 487 |  |  | 44743
| 线路保护装置 | MRi3 | 台 | 12 | 14950 | 179400 |  | 1973 |  |  | 181373
| 接地故障指示器 | 相电流型小电流接地保护装置，含4G全网通无线公网通讯模块 | 台 | 12 | 11204 | 134448 |  | 1479 |  |  | 135927
| 光网络单元 | ONU | 台 | 2 | 2555 | 5110 |  | 56 |  |  | 5166
| 光配 | ODF | 套 | 4 | 2098.91 | 8396 |  | 92 |  |  | 8488
| 分光器 | POS-1/2-O-FP-1.5m-SP10%:FP90% | 套 | 2 | 100 | 200 |  | 2 |  |  | 202
| 机械编码锁 | CWBS-VLJ2 | 个 | 32 | 104.01 | 3328 |  | 37 |  |  | 3365
| 开关闭锁盒 | CWBS-VLB2 | 个 | 64 | 144 | 9216 |  | 101 |  |  | 9317
| 防误验电锁 | CWBS VLY2 | 个 | 16 | 801.99 | 12832 |  | 141 |  |  | 12973
| 远程智能锁 |  | 个 | 4 | 1890 | 7560 |  | 83 |  |  | 7643
| 小计 |  |  |  |  | 1417675 |  | 15594 |  |  | 1433270
X | 架空线路工程
500027151 | 交流避雷器 | 交流避雷器,AC10kV,17kV,硅橡胶,50kV,不带间隙 | 台 | 6 | 140 | 840 |  | 9 |  |  | 849
| 电能计量箱 | 单相,4,SMC,60A,悬挂式(含4个接线端子和计量箱固定螺杆) | 个 | 21 | 765.01 | 16065 |  | 177 |  |  | 16242
| 电能计量箱 | 单相,2,SMC,60A,悬挂式(含2个接线端子和计量箱固定螺杆) | 个 | 14 | 386.83 | 5416 |  | 60 |  |  | 5475
| 小计 |  |  |  |  | 22321 |  | 246 |  |  | 22566
L | 电缆线路工程
| 电力电缆 | YJLV,铝,300,3芯,ZC,22,普通 | km | 1.703 | 168489.37 | 286937 |  | 3156 |  |  | 290094
| 电力电缆 | YJLV,铝,240,3芯,ZC,22,普通 | km | 0.088 | 100066.02 | 8806 |  | 97 |  |  | 8903
| 电力电缆 | YJLV,铝,70,3芯,ZC,22,普通 | km | 0.187 | 79131.13 | 14798 |  | 163 |  |  | 14960
| 低压电力电缆 | YJLV,铝,240,4芯,ZC,22,普通 | km | 1.125 | 96066.02 | 108074 |  | 1189 |  |  | 109263
| 低压电力电缆 | YJLV,铝,50,4芯,ZC,22,普通 | km | 0.724 | 22825.6 | 16526 |  | 182 |  |  | 16708
| 低压电力电缆 | YJLV,铝,35,4芯,ZC,22,普通 | km | 0.996 | 17716.85 | 17646 |  | 194 |  |  | 17840
| 低压电力电缆 | YJLV,铝,16,2芯,ZC,22,普通 | km | 3.03 | 6908.82 | 20934 |  | 230 |  |  | 21164
| 10kV电缆终端 | 3×300,户内终端,冷缩,铜(含接线端子) | 套 | 4 | 492.68 | 1971 |  | 22 |  |  | 1992
| 10kV电缆终端 | 3×300,户外终端,冷缩,铝(含接线端子) | 套 | 4 | 355.95 | 1424 |  | 16 |  |  | 1439
| 10kV电缆终端 | 3×240,户内终端,冷缩,铜(含接线端子) | 套 | 1 | 419.23 | 419 |  | 5 |  |  | 424
| 10kV电缆终端 | 3×240,户外终端,冷缩,铝(含接线端子) | 套 | 1 | 327.7 | 328 |  | 4 |  |  | 331
| 10kV电缆终端 | 3×70,户内终端,冷缩,铝(含接线端子) | 套 | 6 | 242.95 | 1458 |  | 16 |  |  | 1474
| 1kV电缆终端 | 4×240,户内终端,冷缩,铜(含接线端子) | 套 | 14 | 180.8 | 2531 |  | 28 |  |  | 2559
| 1kV电缆终端 | 4×50,户内终端,冷缩,铜(含接线端子) | 套 | 28 | 82 | 2296 |  | 25 |  |  | 2321
| 1kV电缆终端 | 4×35,户内终端,冷缩,铜(含接线端子) | 套 | 42 | 64.41 | 2705 |  | 30 |  |  | 2735
| 1kV电缆终端 | 2×16,户内终端,冷缩,铜(含接线端子) | 套 | 202 | 41.81 | 8446 |  | 93 |  |  | 8539
| 电缆分支箱 | AC630V,塑壳断路器,七路,630A | 个 | 7 | 10504.48 | 73531 |  | 809 |  |  | 74340
| 小计 |  |  |  |  | 568829 |  | 6257 |  |  | 575086
| 安装合计 |  |  |  |  | 2008825 |  | 22097 |  |  | 2030922
| 合计 |  |  |  |  | 2008825 |  | 22097 |  |  | 2030922

## 设备购置费组成表
设备购置费组成表
金额单位：元
序号 | 项目名称 | 甲供设备 |  | 乙供设备 |  | 合计
|  | 设备费 | 运杂费 | 设备费 | 运杂费
| 安装工程 | 2008825 | 22097 |  |  | 2030922
D | 配电站、开关站工程 | 1417675 | 15594 |  |  | 1433270
一 | 主要生产工程 | 1417675 | 15594 |  |  | 1433270
2 | 箱式变电站(环网箱) | 1417675 | 15594 |  |  | 1433270
X | 架空线路工程 | 22321 | 246 |  |  | 22566
一 | 架空线路本体工程 | 22321 | 246 |  |  | 22566
4 | 杆上变配电装置 | 22321 | 246 |  |  | 22566
L | 电缆线路工程 | 568829 | 6257 |  |  | 575086
2 | 电缆敷设 | 473720 | 5211 |  |  | 478931
2.3 | 10kV(20kV)电缆敷设 | 310541 | 3416 |  |  | 313957
2.4 | 1kV电缆敷设 | 163180 | 1795 |  |  | 164975
3 | 电缆附件 | 21577 | 237 |  |  | 21815
5 | 电缆分支箱安装 | 73531 | 809 |  |  | 74340

## 建设期贷款利息计算表
建设期贷款利息计算表
金额单位：元
贷款比例(%) | 贷款金额 | 贷款年限 | 年利率(%) | 调整系数(%) | 建贷利息 | 备注
80 | 3060601 | 0 | 0 | 100 | 0 | 建贷利息=工程静态投资*贷款比例*贷款年数*年利率*0.5*调整系数

## 人工汇总表
人工汇总表
金额单位：元
编号 | 名称 | 单位 | 数量 | 市场单价 | 市场合价
建筑工程
D | 配电站、开关站工程
9101106 | 普通工 | 工日 | 172.455 | 82.09 | 14156
9101107 | 建筑技术工 | 工日 | 76.8674 | 113.9 | 8755
9101109 | 安装技术工 | 工日 | 59.3519 | 124.16 | 7369
| 小计 |  | 308.6742 |  | 30280
L | 电缆线路工程
9101106 | 普通工 | 工日 | 366.4136 | 82.09 | 30078
9101107 | 建筑技术工 | 工日 | 86.2608 | 113.9 | 9825
9101109 | 安装技术工 | 工日 | 45.2256 | 124.16 | 5615
9101111 | 线路技术工 | 工日 | 45.0106 | 130.31 | 5866
| 小计 |  | 542.9106 |  | 51384
安装工程
D | 配电站、开关站工程
9101106 | 普通工 | 工日 | 27.1525 | 82.29 | 2234
9101109 | 安装技术工 | 工日 | 173.9931 | 124.46 | 21655
| 小计 |  | 201.1455 |  | 23890
X | 架空线路工程
9101106 | 普通工 | 工日 | 28.8799 | 82.29 | 2376
9101109 | 安装技术工 | 工日 | 9.583 | 124.46 | 1193
9101111 | 线路技术工 | 工日 | 15.1216 | 130.63 | 1975
| 小计 |  | 53.5845 |  | 5545
L | 电缆线路工程
9101106 | 普通工 | 工日 | 347.483 | 82.29 | 28594
9101111 | 线路技术工 | 工日 | 372.0084 | 130.63 | 48596
| 小计 |  | 719.4914 |  | 77190
T | 通信线路工程
9101106 | 普通工 | 工日 | 6.6915 | 82.29 | 551
9101109 | 安装技术工 | 工日 | 24.5657 | 124.46 | 3057
| 小计 |  | 31.2572 |  | 3608
拆除工程
二 | 安装拆除
3 | 电缆线路拆除工程
9101106 | 普通工 | 工日 | 2.9944 | 81.6 | 244
9101111 | 输电技术工 | 工日 | 13.6228 | 130.56 | 1779
| 小计 |  | 16.6172 |  | 2023
4 | 架空线路拆除工程
9101106 | 普通工 | 工日 | 10.5992 | 81.6 | 865
9101111 | 输电技术工 | 工日 | 8.1066 | 130.56 | 1058
| 小计 |  | 18.7058 |  | 1923
| 合计 |  | 1892.3865 |  | 195843

## 材料汇总表
材料汇总表
金额单位：元
编号 | 名称 | 单位 | 数量 | 市场单价 | 市场合价
建筑工程
D | 配电站、开关站工程
9101106 | 普通工 | 工日 | 1.686 | 82.09 | 138
9101107 | 建筑技术工 | 工日 | 0.595 | 113.9 | 68
C01020500 | 扁钢 综合 | kg | 153.4 | 5.11 | 784
C01021901 | 钢板网围栅 | m² | 123.9 | 22.04 | 2731
C01030205 | 中厚钢板 20~30 | kg | 620.68 | 4.87 | 3020
C02040115 | 焊接钢管 DN50 | kg | 1244.9 | 4.8 | 5971
C07010501 | 预埋铁件 综合 | kg | 320.96 | 5.86 | 1881
C08020202 | 板材红白松 二等 | m³ | 0.02 | 1987.9 | 40
C09010101 | 普通硅酸盐水泥 32.5 | t | 3.556 | 423.67 | 1507
C09041201 | 隔离剂 | kg | 1.193 | 2.17 | 3
C10010101 | 中砂 | m³ | 8.177 | 81.97 | 670
C10020101 | 碎石 10 | m³ | 0.21 | 93.21 | 20
C10020103 | 碎石 40 | m³ | 5.798 | 83.37 | 483
C12010100 | 电焊条 J422 综合 | kg | 104.598 | 5.39 | 564
C13010201 | 镀锌六角螺栓 综合 | kg | 5.731 | 7.54 | 43
C13011603 | 对拉螺栓 M16 | kg | 1.84 | 6.87 | 13
C18040802 | 聚氯乙烯塑料薄膜 0.5mm | m² | 5.216 | 0.76 | 4
C19031101 | 清洗剂 | kg | 0.73 | 2.83 | 2
C20070101 | 沥青清漆 | kg | 18.25 | 7.97 | 145
C21010101 | 水 | t | 7.243 | 6.26 | 45
C22010431 | 复合木模板 | m² | 6.031 | 38.08 | 230
C22010432 | 木模板 | m³ | 0.069 | 1640.75 | 113
J04-01-032 | 机动翻斗车 1t | 台班 | 0.538 | 206.18 | 111
J06-01-022 | 滚筒式混凝土搅拌机(电动式) 出料容量 400L | 台班 | 0.417 | 213.17 | 89
J06-01-027 | 灰浆搅拌机 拌筒容量 200L | 台班 | 0.552 | 161.05 | 89
| 小计 |  |  |  | 18762
| 其他材料费 |  |  |  | 1943
| 合计 |  |  |  | 20705
L | 电缆线路工程
9101106 | 普通工 | 工日 | 1.838 | 82.09 | 151
9101107 | 建筑技术工 | 工日 | 0.781 | 113.9 | 89
C01020701 | 铁件 钢筋 | kg | 44.66 | 4.66 | 208
C01020702 | 铁件 型钢 | kg | 178.64 | 4.75 | 849
C01020713 | 圆钢 φ10以上 | kg | 2090.9 | 4.67 | 9773
C08020202 | 板材红白松 二等 | m³ | 0.035 | 1987.9 | 70
C09010101 | 普通硅酸盐水泥 32.5 | t | 4.031 | 423.67 | 1708
C09041201 | 隔离剂 | kg | 5.141 | 2.17 | 11
C09050501 | 混凝土预制块 250×250×55 | 块 | 128.205 | 1.77 | 227
C10010101 | 中砂 | m³ | 23.614 | 81.97 | 1936
C10020101 | 碎石 10 | m³ | 0.367 | 93.21 | 34
C10020103 | 碎石 40 | m³ | 10.828 | 83.37 | 903
C10040102 | 石灰粉 | kg | 1.544 | 0.27 | 0
C12010100 | 电焊条 J422 综合 | kg | 33.932 | 5.39 | 183
C13010201 | 镀锌六角螺栓 综合 | kg | 2.638 | 7.54 | 20
C14010100 | 镀锌铁丝 综合 | kg | 4.162 | 5.47 | 23
C16039203 | 回扩器 DN450 | 只 | 1.36 | 218.08 | 297
C16039204 | 回扩器 DN550 | 只 | 0.68 | 266.86 | 181
C18040802 | 聚氯乙烯塑料薄膜 0.5mm | m² | 38.619 | 0.76 | 29
C19031101 | 清洗剂 | kg | 0.336 | 2.83 | 1
C19110101 | 氧气 | m³ | 1.297 | 4.42 | 6
C19110201 | 乙炔气 | m³ | 0.564 | 13.08 | 7
C20010101 | 防锈漆 | kg | 0.439 | 10.59 | 5
C20070101 | 沥青清漆 | kg | 8.4 | 7.97 | 67
C21010101 | 水 | t | 26.926 | 6.26 | 169
C22010102 | 支撑钢管及扣件 | kg | 1.271 | 4.99 | 6
C22010401 | 通用钢模板 | kg | 103.215 | 5.59 | 577
C22010432 | 木模板 | m³ | 0.15 | 1640.75 | 246
C22030501 | 钢锯条 各种规格 | 根 | 70.48 | 1.33 | 94
C33010110 | 回扩器 DN700 | 只 | 0.68 | 3975.31 | 2703
C33010111 | 回扩器 DN800 | 只 | 1.183 | 4374.84 | 5175
C33010112 | 回扩器 DN900 | 只 | 0.338 | 10541.31 | 3563
C33010113 | 回扩器 DN1000 | 只 | 0.338 | 13266.63 | 4484
C33010118 | 导向钻头 | 只 | 1.36 | 3000 | 4080
C33010119 | 清孔器 500mm | 只 | 2.102 | 320.65 | 674
J04-01-032 | 机动翻斗车 1t | 台班 | 0.994 | 206.18 | 205
J06-01-022 | 滚筒式混凝土搅拌机(电动式) 出料容量 400L | 台班 | 0.77 | 213.17 | 164
J06-01-027 | 灰浆搅拌机 拌筒容量 200L | 台班 | 0.029 | 161.05 | 5
| 小计 |  |  |  | 38922
| 其他材料费 |  |  |  | 893
| 合计 |  |  |  | 39815
安装工程
D | 配电站、开关站工程
C01020500 | 扁钢 综合 | kg | 24 | 5.21 | 125
C07010101 | 平垫铁 综合 | kg | 30.672 | 5.49 | 168
C12010100 | 电焊条 J422 综合 | kg | 9.67 | 5.49 | 53
C13010201 | 镀锌六角螺栓 综合 | kg | 54.062 | 7.68 | 415
C13010313 | 精制六角带帽螺栓 M10×100以下 | 套 | 87.33 | 0.55 | 48
C13024131 | 不锈钢螺丝 M5×12 | 个 | 16 | 0.17 | 3
C16010303 | 软铜绞线 16mm² | m | 0.565 | 9.03 | 5
C16011102 | 铜芯绝缘导线 截面2.5mm² | m | 42 | 2.27 | 95
C16038101 | 铜接线端子 6mm²以下 | 个 | 28 | 1.22 | 34
C16100362 | 尼龙扎带 L=200mm | 根 | 60 | 0.14 | 8
C16100421 | 绝缘胶带 20mm×20m | 卷 | 4.271 | 2.56 | 11
C16100641 | 标签色带 (12~36)mm×8m | 卷 | 4.2 | 19.18 | 81
C18050308 | 塑料软管 Φ16 | m | 40 | 1.62 | 65
C18081001 | 尼龙卡扣(100支) | 袋 | 2 | 17.94 | 36
C19020801 | 电力复合脂 | kg | 1.21 | 12.94 | 16
C19030201 | 乙醇 | kg | 0.24 | 4.16 | 1
C19031101 | 清洗剂 | kg | 3.01 | 2.88 | 9
C20010101 | 防锈漆 | kg | 2.664 | 10.79 | 29
C20030101 | 普通调和漆 | kg | 2.263 | 13.52 | 31
C20090101 | 清油 综合 | kg | 0.511 | 12.01 | 6
C22030501 | 钢锯条 各种规格 | 根 | 2.556 | 1.35 | 3
C22041204 | 脱脂棉 | 卷 | 6.24 | 6.5 | 41
| 小计 |  |  |  | 1282
| 其他材料费 |  |  |  | 26
| 合计 |  |  |  | 1308
X | 架空线路工程
C01020903 | 镀锌圆钢 φ16 | kg | 6.426 | 5.67 | 36
C01040102 | 钢丝绳 φ15以下 | kg | 0.182 | 7.21 | 1
C10080101 | 石油沥青 10号 | kg | 3.75 | 3.84 | 14
C12020100 | 碳钢气焊丝 综合 | kg | 0.004 | 8.69 | 0
C13010201 | 镀锌六角螺栓 综合 | kg | 16.355 | 7.7 | 126
C14010100 | 镀锌铁丝 综合 | kg | 2.686 | 5.59 | 15
C16010303 | 软铜绞线 16mm² | m | 73.5 | 9.06 | 666
C16038103 | 铜接线端子 16mm² | 个 | 70 | 3 | 210
C16100322 | 铝绑扎线 3.2mm以下 | m | 0.033 | 0.63 | 0
C16100331 | 铜绑线 2mm | kg | 0.136 | 57.7 | 8
C16110502 | 镀锌抱箍U形 | 套 | 70 | 12.77 | 894
C18030801 | 自黏性橡胶带 25mm×20m | 卷 | 3.5 | 7.24 | 25
C18060302 | 聚氯乙烯橡胶粘带 40mm×50m | 卷 | 0.144 | 9.65 | 1
C19010102 | 汽油 | kg | 0.184 | 10.52 | 2
C19020801 | 电力复合脂 | kg | 0.122 | 12.99 | 2
C19110101 | 氧气 | m³ | 0.032 | 4.52 | 0
C19110201 | 乙炔气 | m³ | 0.011 | 13.37 | 0
C20010201 | 醇酸防锈漆 | kg | 0.224 | 13.98 | 3
C20020101 | 普通磁漆 | kg | 0.019 | 10.98 | 0
C20030101 | 普通调和漆 | kg | 1.163 | 13.57 | 16
C20070101 | 沥青清漆 | kg | 0.278 | 8.14 | 2
C22010202 | 枕木 | m³ | 0.004 | 1684.76 | 6
C22010701 | 运输保护钢支架 | kg | 0.898 | 4.97 | 4
C22030501 | 钢锯条 各种规格 | 根 | 1.94 | 1.36 | 3
C22040501 | 棉纱头 | kg | 3.83 | 6.27 | 24
C22040722 | 麻袋片 | 个 | 3.7 | 2.02 | 7
C22040801 | 木桩 | 个 | 4 | 2.94 | 12
C22040821 | 木柴 | kg | 15 | 0.61 | 9
C26100519 | 红丹防锈漆 | kg | 0.194 | 12.07 | 2
| 小计 |  |  |  | 2090
| 其他材料费 |  |  |  | 42
| 合计 |  |  |  | 2132
L | 电缆线路工程
C01020713 | 圆钢 φ10以上 | kg | 93.482 | 4.72 | 441
C01040102 | 钢丝绳 φ15以下 | kg | 73.746 | 7.12 | 525
C04020100 | 黄铜丝 综合 | kg | 4.871 | 56.3 | 274
C04020401 | 铜带 200mm×0.2mm | m | 60 | 25.25 | 1515
C07010101 | 平垫铁 综合 | kg | 1.33 | 5.44 | 7
C12010100 | 电焊条 J422 综合 | kg | 3.895 | 5.44 | 21
C12026101 | 焊锡 | kg | 31.257 | 41.89 | 1310
C13010201 | 镀锌六角螺栓 综合 | kg | 128.901 | 7.61 | 980
C13020200 | 镀锌半圆头螺栓 综合 | 套 | 0.242 | 0.64 | 0
C13040111 | 平垫圈 | 个 | 55.406 | 0.03 | 2
C13040211 | 弹簧垫圈 2~10mm | 个 | 41.555 | 0.02 | 1
C14010100 | 镀锌铁丝 综合 | kg | 10.737 | 5.52 | 59
C16010203 | 裸铜绞线 TJ16mm² | kg | 0.204 | 58.45 | 12
C16050105 | 电缆卡子 60 | 个 | 114.55 | 1.23 | 141
C16050107 | 电缆卡子 100 | 个 | 15.578 | 3.98 | 62
C16050621 | 热缩管帽 | 只 | 50.896 | 11.55 | 588
C18030801 | 自黏性橡胶带 25mm×20m | 卷 | 215.578 | 7.14 | 1540
C18040801 | 聚氯乙烯塑料薄膜 0.5mm | kg | 104.172 | 9.85 | 1026
C18060101 | 塑料带 20mm×40m | 卷 | 89 | 2.51 | 224
C18060103 | 塑料带相色带 20mm×2000mm | 卷 | 41.738 | 2.76 | 115
C19010102 | 汽油 | kg | 43.865 | 10.38 | 455
C19020406 | 真空油脂 | kg | 95.421 | 11.66 | 1112
C19020801 | 电力复合脂 | kg | 7.861 | 12.82 | 101
C19030301 | 丙酮 95% | kg | 19.426 | 5.49 | 107
C19031101 | 清洗剂 | kg | 0.574 | 2.86 | 2
C20010101 | 防锈漆 | kg | 2.203 | 10.69 | 24
C20030101 | 普通调和漆 | kg | 1.702 | 13.39 | 23
C20030201 | 醇酸调和漆 | kg | 0.568 | 13.2 | 8
C20090101 | 清油 综合 | kg | 0.638 | 11.9 | 8
C22010313 | 清洁布250×250 | 块 | 34.315 | 8.76 | 301
C22030501 | 钢锯条 各种规格 | 根 | 724.013 | 1.34 | 970
C22040101 | 砂布 | 张 | 5.32 | 0.82 | 4
C22040501 | 棉纱头 | kg | 79.516 | 6.19 | 492
| 小计 |  |  |  | 12449
| 其他材料费 |  |  |  | 250
| 合计 |  |  |  | 12698
T | 通信线路工程
C06090302 | 塑料管卡子 DN32 | 个 | 42.5 | 0.85 | 36
C13011102 | 膨胀螺栓 M8 | 套 | 8.5 | 0.72 | 6
C14010100 | 镀锌铁丝 综合 | kg | 7.07 | 5.47 | 39
C16050601 | 热缩管 | m | 120 | 1.74 | 209
C16050751 | 光纤测量用匹配油 | 瓶 | 0.25 | 296.01 | 74
C16050761 | 光纤用除油剂 | 瓶 | 3.49 | 52.51 | 183
C16050771 | 光纤用切管刀片 | 片 | 4.6 | 57.41 | 264
C18030801 | 自黏性橡胶带 25mm×20m | 卷 | 8.75 | 7.08 | 62
C18080501 | 塑料胀管 Φ6~8 | 个 | 42.5 | 0.07 | 3
C19021103 | 黄蜡 | kg | 0.223 | 4.03 | 1
C19030201 | 乙醇 | kg | 3.215 | 4.08 | 13
C19090101 | 粘结剂 通用 | kg | 1.7 | 11.2 | 19
C22030301 | 冲击钻头 φ8 | 支 | 2.125 | 5.42 | 12
C22030501 | 钢锯条 各种规格 | 根 | 3.4 | 1.33 | 5
C22040412 | 无纺布 | m² | 6.6 | 4.06 | 27
C22040421 | 绸布 | m² | 2.64 | 9.79 | 26
C22040501 | 棉纱头 | kg | 1.335 | 6.13 | 8
C22041601 | 压缩空气标准瓶装 | 瓶 | 3.45 | 21.65 | 75
| 小计 |  |  |  | 1061
| 其他材料费 |  |  |  | 21
| 合计 |  |  |  | 1082
拆除工程
二 | 安装拆除
3 | 电缆线路拆除工程
C01040102 | 钢丝绳 φ15以下 | kg | 5.175 | 6.89 | 36
C04020100 | 黄铜丝 综合 | kg | 0.168 | 52.3 | 9
C14010100 | 镀锌铁丝 | kg | 0.902 | 4.96 | 4
C16050621 | 热缩管帽 | 只 | 3.01 | 11.38 | 34
C18030801 | 自黏性橡胶带 25mm×20m | 卷 | 5.6 | 7.42 | 42
C18060101 | 塑料带 20mm×40m | 卷 | 1.199 | 2.57 | 3
C19030201 | 乙醇 | kg | 1.121 | 3.9 | 4
C22040411 | 无絮棉布 | kg | 1.655 | 9 | 15
| 小计 |  |  |  | 147
| 其他材料费 |  |  |  | 3
| 合计 |  |  |  | 150
4 | 架空线路拆除工程
C01040102 | 钢丝绳 φ15以下 | kg | 0.2 | 6.94 | 1
C08020102 | 方材红白松 二等 | m³ | 0.009 | 1948.83 | 18
C14010100 | 镀锌铁丝 | kg | 1.453 | 4.99 | 7
C16010605 | 镀锌钢绞线 GJ-35 | kg | 2.357 | 6.6 | 16
C22030501 | 钢锯条 各种规格 | 根 | 5.301 | 1.63 | 9
C22040501 | 棉纱头 | kg | 0.2 | 6.31 | 1
C22040614 | 白棕绳 φ16 | kg | 1 | 9.01 | 9
C22040621 | 麻绳 | kg | 0.707 | 10.3 | 7
| 小计 |  |  |  | 68
| 其他材料费 |  |  |  | 1
| 合计 |  |  |  | 69
| 总计 |  |  |  | 77959

## 机械汇总表
机械汇总表
金额单位：元
编号 | 名称 | 单位 | 数量 | 市场单价 | 市场合价
建筑工程
D | 配电站、开关站工程
J01-01-001 | 履带式推土机 功率 75kW | 台班 | 0.0639 | 880.7 | 56
J01-01-035 | 履带式单斗液压挖掘机 斗容量 1m³ | 台班 | 0.2421 | 1237.93 | 300
J01-01-047 | 机械式振动压路机 工作质量 15t | 台班 | 0.2486 | 1040.39 | 259
J01-01-053 | 电动夯实机 夯击能量 250N·m | 台班 | 0.024 | 28.61 | 1
J03-01-033 | 汽车式起重机 起重量 5t | 台班 | 0.02 | 642.92 | 13
J03-01-034 | 汽车式起重机 起重量 8t | 台班 | 2.301 | 745.18 | 1715
J03-01-038 | 汽车式起重机 起重量 25t | 台班 | 3.1715 | 1233.26 | 3911
J04-01-002 | 载重汽车 5t | 台班 | 0.028 | 450.94 | 13
J04-01-004 | 载重汽车 8t | 台班 | 3.4928 | 522.48 | 1825
J04-01-041 | 洒水车 4000L | 台班 | 0.0423 | 544.79 | 23
J06-01-052 | 混凝土振捣器(插入式) | 台班 | 0.308 | 13.75 | 4
J06-01-053 | 混凝土振捣器(平台式) | 台班 | 0.1581 | 19.47 | 3
J08-01-024 | 木工圆锯机 直径 φ500 | 台班 | 0.0608 | 29.49 | 2
J08-01-073 | 型钢剪断机 剪断宽度 500mm | 台班 | 0.118 | 270.27 | 32
J10-01-001 | 交流弧焊机 容量 21kVA | 台班 | 17.71 | 65.83 | 1166
J13-01-090 | 电力工程车 | 台班 | 4.6432 | 412.14 | 1914
J14-05-051 | 接地电阻测试仪 | 台班 | 2.2 | 286.53 | 630
| 小计 |  |  |  | 11866
| 其他机械费 |  |  |  | 1
| 合计 |  |  |  | 11867
L | 电缆线路工程
J01-01-001 | 履带式推土机 功率 75kW | 台班 | 0.7914 | 880.7 | 697
J01-01-003 | 履带式推土机 功率 105kW | 台班 | 0.0105 | 1084.49 | 11
J01-01-034 | 履带式单斗液压挖掘机 斗容量 0.6m³ | 台班 | 2.098 | 734.4 | 1541
J01-01-035 | 履带式单斗液压挖掘机 斗容量 1m³ | 台班 | 1.331 | 1237.93 | 1648
J01-01-043 | 钢轮内燃压路机 工作质量 12t | 台班 | 0.0161 | 543.11 | 9
J01-01-047 | 机械式振动压路机 工作质量 15t | 台班 | 3.7874 | 1040.39 | 3940
J01-01-053 | 电动夯实机 夯击能量 250N·m | 台班 | 0.6216 | 28.61 | 18
J03-01-033 | 汽车式起重机 起重量 5t | 台班 | 0.0037 | 642.92 | 2
J03-01-034 | 汽车式起重机 起重量 8t | 台班 | 0.1686 | 745.18 | 126
J03-01-038 | 汽车式起重机 起重量 25t | 台班 | 0.2939 | 1233.26 | 362
J04-01-001 | 载重汽车 4t | 台班 | 5.977 | 430.62 | 2574
J04-01-002 | 载重汽车 5t | 台班 | 1.1421 | 450.94 | 515
J04-01-004 | 载重汽车 8t | 台班 | 11.6683 | 522.48 | 6096
J04-01-014 | 自卸汽车 8t | 台班 | 5.9338 | 630.87 | 3743
J04-01-041 | 洒水车 4000L | 台班 | 0.6447 | 544.79 | 351
J06-01-028 | 灰浆搅拌机 拌筒容量 400L | 台班 | 6.009 | 168 | 1010
J06-01-052 | 混凝土振捣器(插入式) | 台班 | 0.8085 | 13.75 | 11
J06-01-053 | 混凝土振捣器(平台式) | 台班 | 0.1802 | 19.47 | 4
J08-01-003 | 钢筋切断机 直径 φ40 | 台班 | 0.1827 | 44.05 | 8
J08-01-006 | 钢筋弯曲机 直径 φ40 | 台班 | 0.9338 | 27.38 | 26
J08-01-024 | 木工圆锯机 直径 φ500 | 台班 | 0.2268 | 29.49 | 7
J08-01-058 | 摇臂钻床 钻孔直径 φ50 | 台班 | 0.0102 | 29.78 | 0
J08-01-072 | 剪板机 厚度×宽度 40mm×3100mm | 台班 | 0.0004 | 619.29 | 0
J08-01-073 | 型钢剪断机 剪断宽度 500mm | 台班 | 0.0022 | 270.27 | 1
J09-01-002 | 电动单级离心清水泵 出口直径 φ100 | 台班 | 6.009 | 66.55 | 400
J10-01-001 | 交流弧焊机 容量 21kVA | 台班 | 6.7964 | 65.83 | 447
J10-01-010 | 对焊机 容量 150kVA | 台班 | 0.2233 | 133.01 | 30
J11-01-020 | 电动空气压缩机 排气量 10m³/min | 台班 | 0.1544 | 411.87 | 64
J13-01-090 | 电力工程车 | 台班 | 8.7378 | 412.14 | 3601
J14-05-051 | 接地电阻测试仪 | 台班 | 5.95 | 286.53 | 1705
J15-01-023 | 台式砂轮机 直径 Φ250 | 台班 | 7.048 | 38.88 | 274
J15-02-001 | 泥浆制作循环设备 | 台班 | 6.009 | 1216.64 | 7311
J24-01-004 | 水平定向钻机 中型 | 台班 | 4.572 | 2499.4 | 11427
J24-01-005 | 水平定向钻机 大型 | 台班 | 1.488 | 3441.63 | 5121
J24-01-006 | 泥浆泵 出口直径 Φ200 | 台班 | 6.009 | 575.7 | 3459
J24-01-007 | SH系列塑料管道热熔对接机 SHY-250 | 台班 | 6.827 | 273.15 | 1865
J24-01-009 | 导向仪 | 台班 | 2.34 | 155.05 | 363
| 小计 |  |  |  | 58766
| 其他机械费 |  |  |  | 957
| 合计 |  |  |  | 59723
安装工程
D | 配电站、开关站工程
J03-01-034 | 汽车式起重机 起重量 8t | 台班 | 0.84 | 769.77 | 647
J03-01-035 | 汽车式起重机 起重量 12t | 台班 | 1.017 | 894.22 | 909
J04-01-002 | 载重汽车 5t | 台班 | 0.84 | 477.27 | 401
J04-01-004 | 载重汽车 8t | 台班 | 0.9492 | 551.82 | 524
J08-01-009 | 液压母线平弯机 宽度×厚度 125mm×12mm | 台班 | 7.9733 | 191.02 | 1523
J08-01-091 | 联合冲剪机 板厚 16mm | 台班 | 0.0937 | 333.37 | 31
J10-01-001 | 交流弧焊机 容量 21kVA | 台班 | 1.5932 | 69.05 | 110
J14-01-004 | 回路电阻测试仪 量程 1~1999μΩ | 台班 | 1.993 | 44.11 | 88
J14-01-014 | 介质损耗测试仪 | 台班 | 1.428 | 127.4 | 182
J14-01-019 | 变比测试仪 | 台班 | 3.1322 | 147.07 | 461
J14-01-037 | 变送器校验装置 | 台班 | 0.3638 | 402.08 | 146
J14-01-038 | 互感器现场校验仪 | 台班 | 1.7575 | 59.83 | 105
J14-01-041 | 变压器损耗测试仪 | 台班 | 1.428 | 203.73 | 291
J14-03-014 | 直流高压发生器 60~120kV | 台班 | 1.428 | 67.53 | 96
J14-04-015 | 定性检漏仪 | 台班 | 0.5424 | 44.66 | 24
J14-05-001 | 继电保护测试系统 | 台班 | 0.858 | 319.67 | 274
J14-05-005 | 数字存储示波器 | 台班 | 0.9828 | 313.82 | 308
J14-05-018 | 微机型高压断路器模拟装置(断路器模拟试验仪) | 台班 | 0.8543 | 171.09 | 146
J14-05-048 | 光功率计 | 台班 | 3.6 | 37.3 | 134
J14-08-076 | 微机继电保护测试仪 | 台班 | 4.2248 | 439.2 | 1856
J14-08-219 | 大电流发生器 2000A | 台班 | 1.428 | 53.85 | 77
J14-08-287 | 绝缘电阻测试仪 2500~10000V 2mA以上 | 台班 | 1.8077 | 81.19 | 147
J15-01-010 | 砂轮切割机 直径 φ400 | 台班 | 1.1517 | 59.4 | 68
J15-01-066 | 功能检测分析平台(电脑) | 台班 | 9.2265 | 32.58 | 301
J16-01-025 | 绝缘电阻表(数字式) | 台班 | 6.0225 | 15.99 | 96
J16-01-039 | 数字万用表(数字式) | 台班 | 0.426 | 17.88 | 8
J17-01-081 | 轻型试验变压器 TSB | 台班 | 7.128 | 104.98 | 748
J18-01-010 | 高压试验变压器全套装置 YDJ | 台班 | 2.4168 | 265.83 | 642
J19-01-024 | 手持式数字双钳相位表 | 台班 | 8.2661 | 12.67 | 105
J23-02-004 | 高压核相仪 | 台班 | 7.128 | 54.68 | 390
J25-01-041 | 三相调压器 | 台班 | 7.128 | 54.57 | 389
| 小计 |  |  |  | 11228
| 其他机械费 |  |  |  | 0
| 合计 |  |  |  | 11228
X | 架空线路工程
J03-01-033 | 汽车式起重机 起重量 5t | 台班 | 0.1039 | 664.48 | 69
J03-01-034 | 汽车式起重机 起重量 8t | 台班 | 0.0714 | 772.42 | 55
J04-01-002 | 载重汽车 5t | 台班 | 0.2003 | 478.91 | 96
J13-01-060 | 机动绞磨 3t以内 | 台班 | 0.17 | 191.97 | 33
J13-01-061 | 机动绞磨 5t以内 | 台班 | 0.0488 | 206.39 | 10
J13-01-090 | 电力工程车 | 台班 | 0.6372 | 429.5 | 274
J14-01-006 | 接地电阻测量仪 | 台班 | 0.0375 | 237.22 | 9
J14-03-015 | 直流高压发生器 120kV以上 | 台班 | 0.7744 | 176.92 | 137
J14-08-287 | 绝缘电阻测试仪 2500~10000V 2mA以上 | 台班 | 0.4646 | 81.47 | 38
J15-01-023 | 台式砂轮机 直径 Φ250 | 台班 | 0.2188 | 39.73 | 9
| 小计 |  |  |  | 729
| 其他机械费 |  |  |  | 0
| 合计 |  |  |  | 729
L | 电缆线路工程
J03-01-034 | 汽车式起重机 起重量 8t | 台班 | 4 | 762.59 | 3050
J03-01-035 | 汽车式起重机 起重量 12t | 台班 | 6.3764 | 885.88 | 5649
J04-01-001 | 载重汽车 4t | 台班 | 0.278 | 447.28 | 124
J04-01-002 | 载重汽车 5t | 台班 | 6.9666 | 472.82 | 3294
J04-01-004 | 载重汽车 8t | 台班 | 8.9897 | 546.67 | 4914
J08-01-091 | 联合冲剪机 板厚 16mm | 台班 | 0.0528 | 330.26 | 17
J10-01-001 | 交流弧焊机 容量 21kVA | 台班 | 0.5504 | 68.41 | 38
J13-01-090 | 电力工程车 | 台班 | 13.22 | 424.04 | 5606
J13-01-119 | 电缆输送机 JSD-1 | 台班 | 6.055 | 149.23 | 904
J14-03-002 | 交流耐压仪 设备耐压用 35kV及以下 | 台班 | 3.32 | 80.91 | 269
J14-08-287 | 绝缘电阻测试仪 2500~10000V 2mA以上 | 台班 | 6.7205 | 80.44 | 541
J23-02-004 | 高压核相仪 | 台班 | 2 | 54.17 | 108
| 小计 |  |  |  | 24514
| 其他机械费 |  |  |  | 2
| 合计 |  |  |  | 24515
T | 通信线路工程
J03-01-033 | 汽车式起重机 起重量 5t | 台班 | 0.0668 | 650.12 | 43
J04-01-002 | 载重汽车 5t | 台班 | 0.089 | 468.56 | 42
J11-01-013 | 汽油发电机组 10kW | 台班 | 4.3 | 232.42 | 999
J13-01-090 | 电力工程车 | 台班 | 2.1 | 420.22 | 882
J14-05-061 | 光纤熔接仪 | 台班 | 3.5 | 233.39 | 817
J14-05-062 | 光纤电话 | 台班 | 3.8 | 33.06 | 126
J14-05-064 | 光时域反射仪 | 台班 | 3.4 | 295.77 | 1006
| 小计 |  |  |  | 3915
| 其他机械费 |  |  |  | 0
| 合计 |  |  |  | 3915
拆除工程
二 | 安装拆除
3 | 电缆线路拆除工程
J03-01-035 | 汽车式起重机 起重量 12t | 台班 | 0.686 | 826.44 | 567
J04-01-002 | 载重汽车 5t | 台班 | 0.5515 | 398.5 | 220
J04-01-004 | 载重汽车 8t | 台班 | 0.63 | 466.82 | 294
J11-01-001 | 柴油发电机组 功率 30kW | 台班 | 0.525 | 375.28 | 197
J13-01-068 | 电缆输送机 JSD-3 | 台班 | 1.35 | 271.74 | 367
| 小计 |  |  |  | 1645
| 其他机械费 |  |  |  | 0
| 合计 |  |  |  | 1645
4 | 架空线路拆除工程
J03-01-034 | 汽车式起重机 起重量 8t | 台班 | 0.312 | 707.87 | 221
J04-01-002 | 载重汽车 5t | 台班 | 0.45 | 401.36 | 181
J13-01-060 | 机动绞磨 3t以内 | 台班 | 0.3223 | 182.26 | 59
J13-01-061 | 机动绞磨 5t以内 | 台班 | 0.5841 | 194.22 | 113
J13-01-090 | 电力工程车 | 台班 | 3.0024 | 383.15 | 1150
| 小计 |  |  |  | 1724
| 其他机械费 |  |  |  | 0
| 合计 |  |  |  | 1724
| 总计 |  |  |  | 115345

## 人工系数调整价差明细表
人工系数调整价差明细表
金额单位：元
序号 | 项目名称 | 单位 | 数量 | 单价 | 合价
一 | 建筑工程
1 | 配电站、开关站工程 | % | 2.61 | 29510.49 | 770
2 | 充(换)电站工程 | % | 2.61
3 | 电缆线路工程 | % | 2.61 | 50068.86 | 1307
4 | 通信站工程 | % | 2.61
| 小计 |  |  |  | 2077
二 | 安装工程
1 | 配电站、开关站工程 | % | 2.86 | 23225.36 | 664
2 | 充(换)电站工程 | % | 2.86
3 | 架空线路工程 | % | 2.86 | 5390.32 | 154
4 | 电缆线路工程 | % | 2.86 | 75044.05 | 2146
5 | 通信站工程 | % | 2.86
6 | 通信线路工程 | % | 2.86 | 3507.77 | 100
| 小计 |  |  |  | 3065
三 | 建筑拆除
1 | 配电站拆除工程 | % | 8.52
2 | 充(换)电站拆除工程 | % | 8.52
3 | 电缆线路拆除工程 | % | 8.52
4 | 通信站拆除工程 | % | 8.52
小计
四 | 安装拆除
1 | 配电站拆除工程 | % | 8.8
2 | 充(换)电站拆除工程 | % | 8.8
3 | 电缆线路拆除工程 | % | 8.8 | 1859.31 | 164
4 | 架空线路拆除工程 | % | 8.8 | 1767.72 | 156
5 | 通信站拆除工程 | % | 8.8
6 | 通信线路拆除工程 | % | 8.8
| 小计 |  |  |  | 319
| 税金 | % | 9 | 5461.19 | 492
| 合计 |  |  |  | 5953

## 材料系数调整价差明细表
材料系数调整价差明细表
金额单位：元
序号 | 项目名称 | 单位 | 数量 | 单价 | 合价
一 | 安装工程
1 | 配电站、开关站工程 | % | 1.86 | 1284.11 | 24
2 | 充(换)电站工程 | % | 1.68
3 | 架空线路工程 | % | 2.21 | 2086.11 | 46
4 | 电缆线路工程 | % | 0.91 | 12583.81 | 115
5 | 通信站工程 | %
6 | 通信线路工程 | % |  | 1081.81
| 小计 |  |  |  | 184
二 | 安装拆除
1 | 配电站拆除工程 | % | 6.74
2 | 充(换)电站拆除工程 | %
3 | 电缆线路拆除工程 | % | 6.06 | 141.46 | 9
4 | 架空线路拆除工程 | % | 6.82 | 64.84 | 4
5 | 通信站拆除工程 | % | 5.84
6 | 通信线路拆除工程 | % | 5.84
| 小计 |  |  |  | 13
| 税金 | % | 9 | 197.49 | 18
| 合计 |  |  |  | 215

## 机械系数调整价差明细表
机械系数调整价差明细表
金额单位：元
序号 | 项目名称 | 单位 | 数量 | 单价 | 合价
一 | 安装工程
1 | 配电站、开关站工程 | % | 1.86 | 11022.91 | 205
2 | 充(换)电站工程 | % | 1.68
3 | 架空线路工程 | % | 2.21 | 712.94 | 16
4 | 电缆线路工程 | % | 0.91 | 24294.21 | 221
5 | 通信站工程 | %
6 | 通信线路工程 | % |  | 3915.04
| 小计 |  |  |  | 442
二 | 安装拆除
1 | 配电站拆除工程 | % | 6.74
2 | 充(换)电站拆除工程 | %
3 | 电缆线路拆除工程 | % | 6.06 | 1550.69 | 94
4 | 架空线路拆除工程 | % | 6.82 | 1613.94 | 110
5 | 通信站拆除工程 | % | 5.84
6 | 通信线路拆除工程 | % | 5.84
| 小计 |  |  |  | 204
| 税金 | % | 9 | 645.9 | 58
| 合计 |  |  |  | 704

## 编制基准期价差明细表
编制基准期价差明细表
金额单位：元
序号 | 工程项目名称 | 编制基准期价差 |  |  | 合计
|  | 人工价差 | 材料价差 | 机械价差
建筑工程
D | 配电站、开关站工程 | 770 | 8 | -244 | 534
一 | 主要生产工程 | 770 | 8 | -244 | 534
2 | 户外成套设备基础 | 770 | 8 | -244 | 534
2.1 | 预制环网箱基础 | 489 | 4 | -130 | 363
2.2 | 预制箱变基础 | 281 | 4 | -114 | 171
L | 电缆线路工程 | 1307 | 8 | -828 | 487
二 | 构筑物 | 1307 | 8 | -828 | 487
3 | 工作井 | 47 | 0 | -155 | -108
3.2 | 预制盘井(1.3m*1.3m*1.7m) | 47 | 0 | -155 | -108
4 | 电缆埋管 | 1059 |  | -631 | 428
4.1 | 电缆埋管-6回电缆直埋165m | 672 |  | -54 | 619
4.2 | 电缆埋管-4回电缆直埋80m | 21 |  | -22 | -1
4.3 | 电缆埋管-3回电缆直埋100m | 12 |  | -18 | -7
4.4 | 电缆埋管-2回电缆直埋95m | 7 |  | -12 | -4
4.5 | 电缆埋管-1回电缆直埋195m | 8 |  | -13 | -5
4.6 | 电缆埋管-2回电缆直埋30m | 2 |  | -4 | -2
4.7 | 电缆埋管-1回电缆直埋1499m | 101 |  | -197 | -96
4.8 | 拉管6×φ200PE-20m | 69 |  | -81 | -12
4.9 | 拉管4×φ200PE-50m | 125 |  | -164 | -39
4.10 | 拉管2×φ200PE-30m | 40 |  | -67 | -26
5 | 基础 | 202 | 8 | -42 | 167
5.1 | 电缆分支箱基础 | 202 | 8 | -42 | 167
| 建筑小计 | 2077 | 16 | -1072 | 1021
安装工程
D | 配电站、开关站工程 | 664 | 24 | 205 | 893
一 | 主要生产工程 | 664 | 24 | 205 | 893
2 | 箱式变电站(环网箱) | 664 | 24 | 205 | 893
X | 架空线路工程 | 154 | 46 | 16 | 216
一 | 架空线路本体工程 | 154 | 46 | 16 | 216
2 | 杆塔工程 | 33 | 2 | 11 | 46
4 | 杆上变配电装置 | 121 | 44 | 5 | 170
L | 电缆线路工程 | 2146 | 115 | 221 | 2482
2 | 电缆敷设 | 1584 | 48 | 118 | 1750
2.3 | 10kV(20kV)电缆敷设 | 706 | 18 | 56 | 780
2.4 | 1kV电缆敷设 | 878 | 29 | 62 | 970
3 | 电缆附件 | 504 | 51 | 49 | 604
5 | 电缆分支箱安装 | 13 | 1 | 1 | 15
6 | 调试与试验 | 46 | 15 | 53 | 113
T | 通信线路工程 | 100 |  |  | 100
6 | 管道光缆/音频电缆线路 | 100 |  |  | 100
6.1 | 敷线工程 | 100 |  |  | 100
| 安装小计 | 3065 | 184 | 442 | 3691
拆除工程
二 | 安装拆除 | 319 | 13 | 204 | 536
3 | 电缆线路拆除工程 | 164 | 9 | 94 | 266
4 | 架空线路拆除工程 | 156 | 4 | 110 | 270
| 拆除小计 | 319 | 13 | 204 | 536
| 税金 |  |  |  | 472
| 合计 |  |  |  | 5721

## 建筑材料价差汇总表
建筑材料价差汇总表
金额单位：元
编号 | 材料名称 | 单位 | 数量 | 市场价 | 预算价 | 市场价合价 | 预算价合价 | 价差合价
一 | 建筑工程
J04-01-032 | 机动翻斗车 1t | 台班 | 1.532 | 206.18 | 206.96 | 316 | 317 | -1
J06-01-022 | 滚筒式混凝土搅拌机(电动式) 出料容量 400L | 台班 | 1.187 | 213.17 | 209.76 | 253 | 249 | 4
J06-01-027 | 灰浆搅拌机 拌筒容量 200L | 台班 | 0.58 | 161.05 | 157.89 | 93 | 92 | 2
| 拆分材料人工价差 | % | 2.61 |  |  |  |  | 11
| 小计 | [6 empty] | 16
| 合计 | [6 empty] | 16

## 建筑机械价差汇总表
建筑机械价差汇总表
金额单位：元
编号 | 机械名称 | 单位 | 数量 | 市场价 | 预算价 | 市场价合价 | 预算价合价 | 价差合价
一 | 建筑工程
J01-01-001 | 履带式推土机 功率 75kW | 台班 | 0.855 | 880.7 | 910.02 | 753 | 778 | -25
J01-01-003 | 履带式推土机 功率 105kW | 台班 | 0.01 | 1084.49 | 1116.62 | 11 | 12 | 0
J01-01-034 | 履带式单斗液压挖掘机 斗容量 0.6m³ | 台班 | 2.098 | 734.4 | 748.53 | 1541 | 1570 | -30
J01-01-035 | 履带式单斗液压挖掘机 斗容量 1m³ | 台班 | 1.573 | 1237.93 | 1272.19 | 1947 | 2001 | -54
J01-01-043 | 钢轮内燃压路机 工作质量 12t | 台班 | 0.016 | 543.11 | 560.28 | 9 | 9 | 0
J01-01-047 | 机械式振动压路机 工作质量 15t | 台班 | 4.036 | 1040.39 | 1092.97 | 4199 | 4411 | -212
J01-01-053 | 电动夯实机 夯击能量 250N·m | 台班 | 0.646 | 28.61 | 29.15 | 18 | 19 | 0
J03-01-033 | 汽车式起重机 起重量 5t | 台班 | 0.024 | 642.92 | 650.12 | 15 | 15 | 0
J03-01-034 | 汽车式起重机 起重量 8t | 台班 | 2.47 | 745.18 | 755.71 | 1840 | 1866 | -26
J03-01-038 | 汽车式起重机 起重量 25t | 台班 | 3.465 | 1233.26 | 1251.08 | 4274 | 4336 | -62
J04-01-001 | 载重汽车 4t | 台班 | 5.977 | 430.62 | 443.25 | 2574 | 2649 | -75
J04-01-002 | 载重汽车 5t | 台班 | 1.17 | 450.94 | 468.56 | 528 | 548 | -21
J04-01-004 | 载重汽车 8t | 台班 | 15.161 | 522.48 | 541.74 | 7921 | 8213 | -292
J04-01-014 | 自卸汽车 8t | 台班 | 5.934 | 630.87 | 653.34 | 3743 | 3877 | -133
J06-01-028 | 灰浆搅拌机 拌筒容量 400L | 台班 | 6.009 | 168 | 165.05 | 1010 | 992 | 18
J06-01-052 | 混凝土振捣器(插入式) | 台班 | 1.117 | 13.75 | 13.88 | 15 | 16 | 0
J06-01-053 | 混凝土振捣器(平台式) | 台班 | 0.338 | 19.47 | 19.6 | 7 | 7 | 0
J08-01-006 | 钢筋弯曲机 直径 φ40 | 台班 | 0.934 | 27.38 | 27.8 | 26 | 26 | 0
J10-01-001 | 交流弧焊机 容量 21kVA | 台班 | 24.506 | 65.83 | 67.79 | 1613 | 1661 | -48
J11-01-020 | 电动空气压缩机 排气量 10m³/min | 台班 | 0.154 | 411.87 | 425.04 | 64 | 66 | -2
J13-01-090 | 电力工程车 | 台班 | 13.381 | 412.14 | 420.22 | 5515 | 5623 | -108
| 小计 | [6 empty] | -1072
| 合计 | [6 empty] | -1072

## 架空线路工程工地运输重量计算表
架空线路工程工地运输重量计算表
材料类别 | 单位 | 运输重量(含损耗) |  |  | 毛重 | 运输重量(t)
|  | 架空线路本体工程.杆塔工程 | 架空线路本体工程.杆上变配电装置 | 合计
金具 | kg | 64.2 |  | 64.2 | 4.43 | 0.069
线夹 | kg | 18.7 |  | 18.7 | 1.29 | 0.02
钢筋、型钢、铜覆钢（成品、半成品） | kg | 76.7 |  | 76.7 |  | 0.077
其他（金具） | kg | 13.15 |  | 13.15 | 0.91 | 0.014
塑料制品（管材、板材） | kg |  | 194.78 | 194.78 |  | 0.195
总计 |  | 172.75 | 194.78 | 367.53 | 6.62 | 0.374

## 综合地形增加系数计算表
综合地形增加系数计算表
金额单位：元
序号 | 项目名称 | 单位 | 综合系数 | 地形比例 | [7 empty] | 基价 | 合价
|  |  |  | 平地 | 丘陵 | 山地 | 高山 | 泥沼 | 河网 | 城区 | 沙漠
一 | 架空线路工程（工程地形） | % | 0 | 100 | 0 | 0 | 0 | 0 | 0 | 0 | 0 | 2166.98 | 0
二 | 通信线路工程（工程地形） | % | 0 | 100 | 0 | 0 | 0 | 0 | 0 | 0 | 0 | 7422.81 | 0
三 | 架空线路工程（运输地形_人力运输部分） | % | 0 | 100 | 0 | 0 | 0 | 0 | 0 | 0 | 0 | 0 | 0
四 | 架空线路工程（运输地形_汽车拖拉机运输部分） | % | 0 | 100 | 0 | 0 | 0 | 0 | 0 | 0 | 0 | 0 | 0
五 | 架空线路工程（运输地形_不含人力汽车拖拉机运输部分） | % | 0 | 100 | 0 | 0 | 0 | 0 | 0 | 0 | 0 | 0 | 0
六 | 通信线路工程（运输地形_人力运输部分） | % | 0 | 100 | 0 | 0 | 0 | 0 | 0 | 0 | 0 | 0 | 0
七 | 通信线路工程（运输地形_汽车拖拉机运输部分） | % | 0 | 100 | 0 | 0 | 0 | 0 | 0 | 0 | 0 | 0 | 0
八 | 通信线路工程（运输地形_不含人力汽车拖拉机运输部分） | % | 0 | 100 | 0 | 0 | 0 | 0 | 0 | 0 | 0 | 0 | 0
| 合计 | [11 empty] | 0

## 基本设计费明细表
基本设计费明细表
编制依据:《20kV及以下配电网工程建设预算编制与计算规定》 |  |  |  |  | 金额单位：元
序号 | 名称 | 计算说明 |  | 合价 | 依据
|  | 其中:配电站、开关站及充(换)电站工程 | 其中:架空线路、电缆线路工程
1 | 工程计费额 | 360584+74817+1433270+24431 | 37120+22566+693496+232842+575086 | 3454212 | 建筑工程费+安装工程费+设备购置费
2 | 设计费率(%) | 2.64-(2.64-2.23)*(189.31-100)/(200-100) = 2.27 | 5.32-(5.32-4.48)*(156.11-100)/(200-100) = 4.85 |  | 工程计费额在费率取值界限中计算得出的设计费率
3 | 设计费费率调整系数N | 1 | 1 |  | 设备购置费占比≥98%时,此系数=0.2;90%≤设备购置费占比值＜98%时,此系数=［1－设备购置费÷（建筑工程费和＋安装工程费＋设备购置费）］×10;设备购置费占比＜90%时,此系数=1
4 | 基本设计费 | 42973.39 | 75713.885 | 118687 | 基本设计费低于1000元的,按1000元计列

## 施工费明细表
施工费明细表
金额单位：元
序号 | 名称 | 计算过程 | 合价 | 计算说明
一 | 最终施工费(元) | 784299.98*(100/100) | 784300 | 施工费小计*折扣比例（%）
1 | 施工费(元) | 1054079.97+369209.87+(0+0+0+0)-(616588.44+13579.07+8822.35+0+0)-(0+0+0+0+0)-(0+0+0+0+0+0+0+0) | 784300 | 建筑工程费+安装工程费+(@安装.乙供设备费不含税+@安装.乙供设备运杂费含税+@安装.乙供设备配送费含税+@安装.乙供设备税金)-(甲供主材费含税+甲供主材损耗费含税+甲供主材配送费含税+甲供主材卸车费含税+甲供主材保管费含税)-(@建筑.甲供设备费含税+@建筑.甲供设备配送费含税+@建筑.甲供设备运杂费含税+@建筑.甲供设备卸车费含税+@建筑.甲供设备保管费含税)-(甲供材料费含税+甲供材料配送费含税+甲供材料卸车费含税+甲供材料保管费含税+甲供材料费价差含税+甲供材料配送费价差含税+甲供材料卸车费价差含税+甲供材料保管费价差含税)
1.1 | 本体施工费 | 1054079.97+369209.87+(0+0+0+0)-(616588.44+13579.07+8822.35+0+0)-(0+0+0+0+0)-(0+0+0+0+0+0+0+0) | 784300 | 建筑工程费+安装工程费+(@安装.乙供设备费不含税+@安装.乙供设备运杂费含税+@安装.乙供设备配送费含税+@安装.乙供设备税金)-(甲供主材费含税+甲供主材损耗费含税+甲供主材配送费含税+甲供主材卸车费含税+甲供主材保管费含税)-(@建筑.甲供设备费含税+@建筑.甲供设备配送费含税+@建筑.甲供设备运杂费含税+@建筑.甲供设备卸车费含税+@建筑.甲供设备保管费含税)-(甲供材料费含税+甲供材料配送费含税+甲供材料卸车费含税+甲供材料保管费含税+甲供材料费价差含税+甲供材料配送费价差含税+甲供材料卸车费价差含税+甲供材料保管费价差含税)
1.2 | 甲供主材卸车保管费
1.3 | 甲供设备卸车保管费
1.4 | 甲供主材配送费
1.5 | 甲供设备配送费
1.6 | 甲供材料卸车保管费
1.7 | 甲供材料配送费
1.8 | 甲供设备运杂费
1.9 | 甲供主材损耗费
1.10 | 其他费用 | 0 |  | @建设场地征用及清理费.YWF